## ADVERTENCIA
SISTEMA | SISTEMA MODULAR PARA MANEJO DE AGUAS LLUVIAS
AQUACELL
!LEE ESTO ANTES DE COMENZAR!
LAS METODOLOGÍAS PLANTEADAS EN ESTA HOJA DE CÁLCULO ESTÁN BASADAS EN DOCUMENTACIÓN LA CUAL PUEDES ENCONTRAR OPRIMIENDO EL BOTON DE REFERENCIAS Y COPYRIGHT.
TE SUGERIMOS QUE SI NO CONOCES ESTAS METODOLOGÍAS, LAS LEAS PARA TENER UN MEJOR ENTENDIMIENTO DEL CÁLCULO Y VERIFIACIÓN QUE SE REALIZAN PARA EL SISTEMA AQUACELL.
Esta herramienta de cálculo es un recurso distribuido de forma gratuita por Pavco Wavin® como complemento del Manual de Técnico de AQUACELL. El usuario final deberá tener por lo menos conocimiento sobre el comportamiento y sustento teórico que rigen a estas estructuras, su aplicabilidad y limitaciones.
Esta herramienta NO debe ser utilizada en reemplazo de un Ingeniero Diseñador.
A pesar de todos los esfuerzos realizados por Pavco Wavin® para verificar el correcto funcionamiento y resultados de la herramienta, el desarrollador no se hace responsable por cualquier error de cálculo u omisión que resulte del uso de la hoja electrónica.
Datos asumidos o valores ingresados erróneamente pueden generar soluciones incorrectas.
ADVERTENCIA
Bogotá: Autopista Sur # 71-75. Conmutador: +57 (601) 782 5000 Ext.:1101 Fax: +57 (601) 782 5020 Cali: Calle 64 Norte 5BN 46. Oficina R01, Centro Empresa Conmutador: +57 (602) 829 8969 EXT 2809 Bucaramanga: Calle 30 # 22-129 Oficina 1802, Floridablanca Servicliente: +57 314 330 2331 Barranquilla: Conmutador: +57 (605) 375 8100 Servicliente: +57 312 332 0041 Itagüí - Antioquia: Calle 27 # 41-80 Conmutador: +57 (604) 325 6660 Eje Cafetero: Carrera 17 # 5-58 Oficina 304 , Pereira Servicliente: +57 312 332 0025
REFERENCIAS Y COPYRIGHT
CONTINUAR

## PORTADA (hidden)
SISTEMA | SISTEMA MODULAR PARA MANEJO DE AGUAS LLUVIAS
AQUACELL
!BIENVENIDO A LA HOJA DE DISEÑO PARA SISTEMAS AQUACELL!
EN ESTA HOJA PODRÁS REALIZAR EL CÁLCULO Y DIMENSIONAMIENTO DE UN TANQUE AQUACELL DE PAVCO WAVIN®.*
ADEMÁS, PODRÁS OBTENER UNA LISTA DETALLADA DE LOS MATERIALES QUE NECESITARÁS PARA TU SISTEMA AQUACELL CON LOS PRECIOS DE LISTA ACTUALIZADOS.**
INFORMACIÓN
COMENZAR
* EL CÁLCULO Y DIMENSIONAMIENTO DE ESTOS TANQUES SE REALIZÓ DE ACUERDO A LO INDICADO EN LA HOJA DE ADVERTENCIA. POR LO CUAL AL CONTINUAR CON EL USO DE ESTA HERRAMIENTA, SE DA A ENTENEDER QUE CONOCES LA METODOLOGÍA, LOS ALCANCES Y LIMITACIONES DE ESTA HOJA DE CÁLCULO.
** PRECIOS DE LISTA, SIN DESCUENTOS. ADICIONALMENTE, LOS VALORES DE PRECIO ENCONTRADOS EN ESTA HERRAMIENTA DE CÁLCULO PUEDEN ESTAR SUJETOS A CAMBIOS, POR LO CUAL RECOMENDAMOS SIEMPRE DESCARGAR ESTA HOJA DE LA PÁGINA WEB DE PAVCO WAVIN PARA OBTENER SIEMPRE LA ÚLTIMA VERSIÓN ACTUALIZADA.
Bogotá: Autopista Sur # 71-75. Conmutador: +57 (601) 782 5000 Ext.:1101 Fax: +57 (601) 782 5020 Cali: Calle 64 Norte 5BN 46. Oficina R01, Centro Empresa Conmutador: +57 (602) 829 8969 EXT 2809 Bucaramanga: Calle 30 # 22-129 Oficina 1802, Floridablanca Servicliente: +57 314 330 2331 Barranquilla: Conmutador: +57 (605) 375 8100 Servicliente: +57 312 332 0041 Itagüí - Antioquia: Calle 27 # 41-80 Conmutador: +57 (604) 325 6660 Eje Cafetero: Carrera 17 # 5-58 Oficina 304 , Pereira Servicliente: +57 312 332 0025
DESCARGAR FICHA TÉCNICA CORE
ADVERTENCIA Y REFERENCIAS
DESCARGAR FICHA TÉCNICA NG

## DATOS INICIALES (hidden)
DATOS | SISTEMA MODULAR PARA MANEJO DE AGUAS LLUVIAS
INICIALES
INGRESA EL NOMBRE Y DATOS BÁSICOS DE TU PROYECTO
En caso de dudas acerca del uso de la hoja de cálculo, puedes contactar al área técnica y de ingeniería de Pavco Wavin. Escribiendo a los siguientes correos electrónicos:
  - juan.zambrano@wavin.com
  - juan.solorzano@wavin.com
  - angela.donoso@wavin.com
De igual manera en caso de que tengas sugerencias, comentarios o reportar errores en esta hoja de cálculo lo puedes hacer a través de estos mismos e-mails.
¿REQUIERES DE AYUDA TÉCNICA?
Bogotá: Autopista Sur # 71-75. Conmutador: +57 (601) 782 5000 Ext.:1101 Fax: +57 (601) 782 5020 Cali: Calle 64 Norte 5BN 46. Oficina R01, Centro Empresa Conmutador: +57 (602) 829 8969 EXT 2809 Bucaramanga: Calle 30 # 22-129 Oficina 1802, Floridablanca Servicliente: +57 314 330 2331 Barranquilla: Conmutador: +57 (605) 375 8100 Servicliente: +57 312 332 0041 Itagüí - Antioquia: Calle 27 # 41-80 Conmutador: +57 (604) 325 6660 Eje Cafetero: Carrera 17 # 5-58 Oficina 304 , Pereira Servicliente: +57 312 332 0025
UBICACIÓN:
DISEÑADOR:
CORREO ELECTRÓNICO:
SIGUIENTE
ATRÁS
NOMBRE DEL PROYECTO:

## DATOS DEL PROYECTO (hidden)
INFORMACIÓN |  |  |  | SISTEMA MODULAR PARA MANEJO DE AGUAS LLUVIAS
DEL
PROYECTO
Unidades
| ¿Conoces el volumen? | ¿Qué valor es? | m³
¿CUENTAS CON NIVEL FREÁTICO EN TU PROYECTO?
¿QUÉ USO LE DARÁS A LAS CELDAS AQUACELL?
ESPECIFICA EL USO QUE TENDRÁN ESTAS CELDAS AQUACELL (MARCA UNA SOLA OPCIÓN) DENTRO DE ESTOS USOS TENEMOS:
  AMORTIGUACIÓN DE TORMENTAS DE AGUAS LLUVIAS O ALMACENAMIENTO Y APROVECHAMIENTO DE AGUAS LLUVIAS.
  INFILTRACIÓN DE AGUAS LLUVIAS CAPTADAS.
Bogotá: Autopista Sur # 71-75. Conmutador: +57 (601) 782 5000 Ext.:1101 Fax: +57 (601) 782 5020 Cali: Calle 64 Norte 5BN 46. Oficina R01, Centro Empresa Conmutador: +57 (602) 829 8969 EXT 2809 Bucaramanga: Calle 30 # 22-129 Oficina 1802, Floridablanca Servicliente: +57 314 330 2331 Barranquilla: Conmutador: +57 (605) 375 8100 Servicliente: +57 312 332 0041 Itagüí - Antioquia: Calle 27 # 41-80 Conmutador: +57 (604) 325 6660 Eje Cafetero: Carrera 17 # 5-58 Oficina 304 , Pereira Servicliente: +57 312 332 0025
POR ÚLTIMO ¿CONOCES EL VOLUMEN DEL TANQUE?
EN CASO DE TENER UN VOLUMEN YA DETERMINADO PARA EL TANQUE AQUACELL DEBERÁS INGRESARLO JUNTO CON SUS UNIDADES (LTS O M³).
SIGUIENTE
ATRÁS
EN CASO DE TENER NIVEL FREÁTICO EN EL PROYECTO, DEBES INDICAR A QUE PROFUNDIDAD ESTÁ. ESTA CELDA TAMBIÉN PUEDE IR VACÍA.
EN CASO DE NO CONOCER EL VOLUMEN, PAVCO WAVIN CUENTA CON UNA METODOLOGÍA PARA ESTIMAR EL VOLUMEN, A PARTIR DE DATOS BÁSICOS HIDROLÓGICOS DE LA ZONA. SIN EMBARGO, ESTA METODOLOGÍA NO PUEDE SER APLICABLE EN TODOS LOS CASOS POR LO QUE ES RECOMENDABLE SIEMPRE REVISAR LA NORMATIVIDAD LOCAL VIGENTE.
SI TIENES UN NIVEL FREÁTICO A MENOS DE 1M DE DISTANCIA DEL FONDO DEL TANQUE, NO PODRÁS USAR EL TANQUE PARA INFILTRACIÓN.
SI TIENES UN NIVEL FREÁTICO MUY SUPERFICIAL, SE RECOMIENDA HACER UN ANÁLISIS DE FLOTACIÓN PARA EVITAR DAÑOS EN EL TANQUE AQUACELL.
(ESTA CELDA TAMBIÉN PUEDE IR VACÍA).

## DIMENSIONAMIENTO (hidden)
CÁLCULO | [9 empty] | SISTEMA MODULAR PARA MANEJO DE AGUAS LLUVIAS
DEL
| Tpico |  | 36 | Tpico: Tiempo transcurrido al pico de la tormenta (Minutos). Determina la duración de lluvia total
| C |  |  | C: Coeficiente de Escorrentía del área aportante (Adimensional)
| A (m²) |  |  | A: Área aferente (m2)
| I (mm/hr) |  |  | I: Intensidad de Lluvia de diseño (mm/h)
VOLUMEN | Qdescarga (LPS) |  |  | Qdescarga: Caudal pluvial susceptible a ser entregado aguas abajo (LPS) (Opcional)
| Qpico (LPS) |  | 0 | Qpico: Caudal pluvial a almacenar, calculado mediante el método racional (LPS)
DEL
[6 empty] | Q Total |  | Q Descarga
|  |  | t/Tp | q/Qp | T (min) | Q(Lps) | Volumen (m³) | Q(Lps) | Volumen (m³)
|  |  | 0 | 0 | 0 | 0 | 0 | 0 | 0
|  |  | 0.1 | 0.03 | 3.6 | 0 | 0 | 0 | 0
|  |  | 0.2 | 0.1 | 7.2 | 0 | 0 | 0 | 0
TANQUE |  |  | 0.3 | 0.19 | 10.8 | 0 | 0 | 0 | 0
|  |  | 0.4 | 0.31 | 14.4 | 0 | 0 | 0 | 0
|  |  | 0.5 | 0.47 | 18 | 0 | 0 | 0 | 0
|  |  | 0.6 | 0.66 | 21.6 | 0 | 0 | 0 | 0
|  |  | 0.7 | 0.82 | 25.2 | 0 | 0 | 0 | 0
|  |  | 0.8 | 0.93 | 28.8 | 0 | 0 | 0 | 0
|  |  | 0.9 | 0.99 | 32.4 | 0 | 0 | 0 | 0
|  |  | 1 | 1 | 36 | 0 | 0 | 0 | 0
|  |  | 1.1 | 0.99 | 39.6 | 0 | 0 | 0 | 0
|  |  | 1.2 | 0.93 | 43.2 | 0 | 0 | 0 | 0
|  |  | 1.3 | 0.86 | 46.8 | 0 | 0 | 0 | 0
|  |  | 1.4 | 0.78 | 50.4 | 0 | 0 | 0 | 0
|  |  | 1.5 | 0.68 | 54 | 0 | 0 | 0 | 0
|  |  | 1.6 | 0.56 | 57.6 | 0 | 0 | 0 | 0
|  |  | 1.7 | 0.46 | 61.2 | 0 | 0 | 0 | 0
|  |  | 1.8 | 0.39 | 64.8 | 0 | 0 | 0 | 0
|  |  | 1.9 | 0.33 | 68.4 | 0 | 0 | 0 | 0
|  |  | 2 | 0.28 | 72 | 0 | 0 | 0 | 0
|  |  | 2.2 | 0.207 | 79.2 | 0 | 0 | 0 | 0
|  |  | 2.4 | 0.147 | 86.4 | 0 | 0 | 0 | 0
|  |  | 2.6 | 0.107 | 93.6 | 0 | 0 | 0 | 0
|  |  | 2.8 | 0.077 | 100.8 | 0 | 0 | 0 | 0
|  |  | 3 | 0.055 | 108 | 0 | 0 | 0 | 0
|  |  | 3.2 | 0.04 | 115.2 | 0 | 0 | 0 | 0
|  |  | 3.4 | 0.029 | 122.4 | 0 | 0 | 0 | 0
|  |  | 3.6 | 0.021 | 129.6 | 0 | 0 | 0 | 0
|  |  | 3.8 | 0.015 | 136.8 | 0 | 0 | 0 | 0
|  |  | 4 | 0.011 | 144 | 0 | 0 | 0 | 0
|  |  | 4.5 | 0.005 | 162 | 0 | 0 | 0 | 0
|  |  | 5 | 0 | 180 | 0 | 0 | 0 | 0
[7 empty] | 0 |  | 0
|  |  | TOTAL A ALMACENAR |  |  |  |  | 0
| Tipo de Celda |  | Aquacell NG
| Tipo de Rasante |  |  | Indicar en que zona se va a encontrar ubicada el tanque Aquacell.
600 | Carga aprox. de Tráfico |  |  | Indicar la carga aproximada por llanta (en toneladas) que se puede esperar en el tipo de rasante.
1000 | Recubrimiento (m) |  |  | Profundidad a la que se va a ubicar el tanque Aquacell.
| No. de Capas |  |  | Determinar el número de niveles o capas que tendrá el tanque (Ingresar sólo números enteros).
| Altura (m) |  |  | Altura calculada a partir del número de capas (Cada celda Aquacell NG tiene una altura de 0.40m).
| Ancho (m) |  |  | Ingresar el ancho del tanque (En múltiplos de 0.6m).
| Largo (m) |  |  | Ingresar el largo del tanque (En múltiplos de 1.2m).
Dimensión en planta aproximada, calculada a partir de ingresar un valor de altura y largo/ancho.
| Profundidad de fondo (m) |  |  | Distancia desde el nivel de superficie, terreno o rasante hasta el fondo del tanque.
| Capas de celdas extrareforzada |  |  | Número de capas de celdas extrareforzadas. (Este tipo de celda tiene 0.46m de alto)
| Volumen Bruto (m³) |  |  | Volumen total de la estructura (incluye el volumen de la tapa de fondo).
| Volumen Neto de Agua (m³) |  |  | Volumen de agua que puede almacenar el tanque (95% de volumen útil - 90% en celdas extrareforzadas).
| Cantidad de unidades base |  |  | Cantidad de unidades base de Aquacell NG necesarias para las dimensiones dadas
| Cantidad de tapas laterales |  |  | Cantidad de tapas laterales necesarias para las dimesiones dadas
| Cantidad de tapas de fondo |  |  | Cantidad de tapas de fondo necesarias para las dimesiones dadas
| Chequeo de profundidad |  |  | Se chequea que el recubrimiento del tanque y la profundidad máxima del mismo cumplan con las características de resistencia estructural a largo plazo de las celdas. Para ello, se usan las características del suelo mostradas en la tabla de la derecha, las cuales puedes cambiar. | [5 empty] | Características del suelo:
[10 empty] | Peso especifico (kg/m³): | 2170
[10 empty] | Ángulo de fricción φ (°): | 30
[10 empty] | Peso especifico seco (kg/m³): | 1860
| Chequeo de celdas extrareforzadas |  |  | Si en el chequeo de profundidad te aparece alguna advertencia. El uso de celdas extrareforzadas podría ayudar a resolver este problema, sin embargo ten en cuenta que se aumenta el número de celdas, la altura total del tanque y se reduce la capacidad de almacenamiento. | [5 empty] | Ángulo de fricción φ (°): | 32
| Chequeo volumen mínimo |  |  | Se revisa que para las dimensiones ingresadas el volumen del tanque sea igual o mayor al volumen requerido.
TUBERÍA(S) DE ENTRADA
| Caudal de entrada (l/s) | Diámetro Tubería (mm) | Pendiente Tubería (%) | Longitud Tubería (m) | Capacidad máxima del tubo (l/s) | Velocidad (m/seg) | No. De conexiones requeridas | Cantidad de tubería (und)
TUBERÍA(S) DE REBOSE
| Caudal de rebose (L/s) | Diámetro Tubería (mm) | Pendiente Tubería (%) | Longitud Tubería (m) | Capacidad máxima del tubo (l/s) | Velocidad (m/seg) | * Las tuberías de rebose sirven como sistemas de emergencia cuando ocurren eventos de tormenta extremos, incluso superiores al estimado en esta hoja de cálculo.
0
* Esta herramienta contempla el dimensionamiento de un único valor de caudal de rebose. Por lo que, para un valor de caudal que supere la capacidad de la tubería se agregan más conexiones del mismo diámetro.
Conexiones requeridas de acuerdo al caudal de entrada
Cantidad de tubería total necesaria (und)
TUBERÍA DE DESCARGA
| Caudal de descarga (l/s) | Diámetro Tubería (mm) | Pendiente Tubería (%) | Longitud Tubería (m) | Número de conexiones |  | * La tubería de descarga es la que controla la salida de caudal en tanques de amortiguación y de aprovechamiento de aguas lluvias. El tiempo de vaciado del tanque estará en función del diámetro interno de esta tubería.
* Esta herramienta contempla el dimensionamiento de la tubería de salida. Para verificar el valor o valores que podría tener esta tubería, ve a la sección de Tiempo de Vaciado.
| Cantidad de tubería total necesaria (und) |  |  |  | 0
| ¿DESEAS INCLUIR UNA CÁMARA NOVACAM COMO DESARENADOR? | [6 empty] | NO
| Cantidad de Cámaras |  |  | Define cuantas cámaras desarenadoras (tipo tanque) necesitas
| Diámetro de la cámara (mm) |  |  | Novacam cuenta con dos diámetros de cámara: De 1000mm y 600mm
| Tipo de cono (Si aplica) |  |  | Esta opción aplica únicamente para las cámaras Novacam de 1000mm de diámetro
| Profundidad (m) |  |  | Define la profundidad total de la cámara (tomada desde la cota rasante hasta el fondo de la cámara)
| ¿DESEAS INCLUIR UNA CÁMARA NOVACAM COMO POZO EYECTOR? | [6 empty] | NO
| Cantidad de Cámaras |  |  | Define cuantas cámaras eyectoras (tipo tanque) necesitas
| Diámetro de la cámara (mm) |  |  | Novacam cuenta con dos diámetros de cámara: De 1000mm y 600mm
| Tipo de cono (Si aplica) |  |  | Esta opción aplica únicamente para las cámaras Novacam de 1000mm de diámetro
| Profundidad (m) |  |  | Define la profundidad total de la cámara (tomada desde la cota rasante hasta el fondo de la cámara)
Bogotá: Autopista Sur # 71-75. Conmutador: +57 (601) 782 5000 Ext.:1101 Fax: +57 (601) 782 5020 Cali: Calle 64 Norte 5BN 46. Oficina R01, Centro Empresa Conmutador: +57 (602) 829 8969 EXT 2809 Bucaramanga: Calle 30 # 22-129 Oficina 1802, Floridablanca Servicliente: +57 314 330 2331 Barranquilla: Conmutador: +57 (605) 375 8100 Servicliente: +57 312 332 0041 Itagüí - Antioquia: Calle 27 # 41-80 Conmutador: +57 (604) 325 6660 Eje Cafetero: Carrera 17 # 5-58 Oficina 304 , Pereira Servicliente: +57 312 332 0025
VOLVER A DATOS DE PROYECTO
VOLVER A DATOS DE PROYECTO
CÁMARAS NOVACAM PARA SEDIMENTADOR Y/O POZO EYECTOR (OPCIONAL)
TUBERÍAS DE ENTRADA, SALIDA Y REBOSE
TIPO DE CELDA Y DIMENSIONES DEL TANQUE
TABLA Y GRÁFICA DEL HIDROGRAMA -MÉTODO DEL TIEMPO PICO-
DATOS DE ENTRADA PARA EL HIDROGRAMA -MÉTODO DEL TIEMPO PICO-
DESPIECE
DE
MATERIAL
FLOTACIÓN
Tipo de celda con la cual quieres dimensionar tu tanque. Para conocer las diferencias entre los tipos de celdas has clic aquí
Da clic acá para conocer diferentes valores recomendados para algunos tipos de suelo
Para saber los distintos tipos de cargas aproximadas en camiones. Da clic acá
INFILTRACIÓN
TIEMPO
DE
VACIADO
DIMENSIONAMIENTO

## DIMENSIONAMIENTO_2 (hidden)
CÁLCULO | [8 empty] | SISTEMA MODULAR PARA MANEJO DE AGUAS LLUVIAS
DEL
| Volumen de agua a almacenar | [5 empty] | m³
| A (m²) |  |  | A: Área aferente (m²)
| I (mm/hr) |  |  | I: Intensidad de Lluvia de diseño (mm/h)
VOLUMEN | Tipo de Celda |  | Aquacell NG
| Tipo de Rasante |  |  | Indicar en que zona se va a encontrar ubicada el tanque Aquacell.
| Carga aprox. de Tráfico |  |  | Indicar la carga aproximada por llanta (en toneladas) que se puede esperar en el tipo de rasante.
DEL | Recubrimiento (m) |  |  | Profundidad a la que se va a ubicar el tanque Aquacell.
| No. de Capas |  |  | Determinar el número de niveles o capas que tendrá el tanque (Ingresar sólo números enteros).
| Altura (m) |  |  | Altura calculada a partir del número de capas (Cada celda Aquacell NG tiene una altura de 0.40m).
| Ancho (m) |  |  | Ingresar el ancho del tanque (En múltiplos de 0.6m).
| Largo (m) |  |  | Ingresar el largo del tanque (En múltiplos de 1.2m).
Dimensión en planta aproximada, calculada a partir de ingresar un valor de altura y largo/ancho.
TANQUE | Profundidad de fondo (m) |  |  | Distancia desde el nivel de superficie, terreno o rasante hasta el fondo del tanque.
| Capas de celdas extrareforzada |  |  | Número de capas de celdas extrareforzadas en caso de ser necesarias para el tanque Aquacell.
| Volumen Bruto (m³) |  |  | Volumen total de la estructura (No se incluyen tapas de fondo).
| Volumen Neto de Agua (m³) |  |  | Volumen de agua que puede almacenar el tanque (95% de volumen útil - 90% en celdas extrareforzadas).
| Cantidad de unidades base |  |  | Cantidad de unidades base de Aquacell NG necesarias para las dimensiones dadas
| Cantidad de tapas laterales |  |  | Cantidad de tapas laterales necesarias para las dimesiones dadas
| Cantidad de tapas de fondo |  |  | Cantidad de tapas de fondo necesarias para las dimesiones dadas
| Chequeo de profundidad |  |  | Se chequea que el recubrimiento del tanque y la profundidad máxima del mismo cumplan con las características de resistencia estructural a largo plazo de las celdas. Para ello, se usan las características del suelo mostradas en la tabla de la derecha, las cuales puedes cambiar. |  |  |  |  | Características del suelo:
[9 empty] | Peso especifico (kg/m³): | 2170
[9 empty] | Ángulo de fricción φ (°): | 30
[9 empty] | Peso especifico seco (kg/m³): | 1860
| Chequeo de celdas extrareforzadas |  |  | Si en el chequeo de profundidad te aparece alguna advertencia. El uso de celdas extrareforzadas podría ayudar a resolver este problema, sin embargo ten en cuenta que se aumenta el número de celdas, la altura total del tanque y se reduce la capacidad de almacenamiento. |  |  |  |  | Ángulo de fricción φ (°): | 32
| Chequeo volumen mínimo |  |  | Se revisa que para las dimensiones ingresadas el volumen del tanque sea igual o mayor al volumen requerido.
TUBERÍA(S) DE ENTRADA
| Caudal de entrada (l/s) | Diámetro Tubería (mm) | Pendiente Tubería (%) | Longitud Tubería (m) | Capacidad máxima del tubo (l/s) | Velocidad (m/seg) | No. De conexiones requeridas | Cantidad de tubería (und)
TUBERÍA(S) DE REBOSE
| Caudal de rebose (L/s) | Diámetro Tubería (mm) | Pendiente Tubería (%) | Longitud Tubería (m) | Capacidad máxima del tubo (l/s) | Velocidad (m/seg) | * Las tuberías de rebose sirven como sistemas de emergencia cuando ocurren eventos de tormenta extremos, incluso superiores al estimado en esta hoja de cálculo.
0
* Esta herramienta contempla el dimensionamiento de un único valor de caudal de rebose. Por lo que, para un valor de caudal que supere la capacidad de la tubería se agregan más conexiones del mismo diámetro.
Conexiones requeridas de acuerdo al caudal de entrada
Cantidad de tubería total necesaria (und)
TUBERÍA DE DESCARGA
600 | Caudal de descarga (l/s) | Diámetro Tubería (mm) | Pendiente Tubería (%) | Longitud Tubería (m) | Número de conexiones |  | * La tubería de descarga es la que controla la salida de caudal en tanques de amortiguación y de aprovechamiento de aguas lluvias. El tiempo de vaciado del tanque estará en función del diámetro interno de esta tubería.
1000
* Esta herramienta contempla el dimensionamiento de la tubería de salida. Para verificar el valor o valores que podría tener esta tubería, ve a la sección de Tiempo de Vaciado.
| Cantidad de tubería total necesaria (und) |  |  |  | 0
| ¿DESEAS INCLUIR UNA CÁMARA NOVACAM COMO DESARENADOR? | [6 empty] | NO
| Cantidad de Cámaras |  |  | Define cuantas cámaras desarenadoras (tipo tanque) necesitas
| Diámetro de la cámara (mm) |  |  | Novacam cuenta con dos diámetros de cámara: De 1000mm y 600mm
| Tipo de cono (Si aplica) |  |  | Esta opción aplica únicamente para las cámaras Novacam de 1000mm de diámetro
| Profundidad (m) |  |  | Define la profundidad total de la cámara (tomada desde la cota rasante hasta el fondo de la cámara)
| ¿DESEAS INCLUIR UNA CÁMARA NOVACAM COMO POZO EYECTOR? | [6 empty] | NO
| Cantidad de Cámaras |  |  | Define cuantas cámaras eyectoras (tipo tanque) necesitas
| Diámetro de la cámara (mm) |  |  | Novacam cuenta con dos diámetros de cámara: De 1000mm y 600mm
| Tipo de cono (Si aplica) |  |  | Esta opción aplica únicamente para las cámaras Novacam de 1000mm de diámetro
| Profundidad (m) |  |  | Define la profundidad total de la cámara (tomada desde la cota rasante hasta el fondo de la cámara)
Bogotá: Autopista Sur # 71-75. Conmutador: +57 (601) 782 5000 Ext.:1101 Fax: +57 (601) 782 5020 Cali: Calle 64 Norte 5BN 46. Oficina R01, Centro Empresa Conmutador: +57 (602) 829 8969 EXT 2809 Bucaramanga: Calle 30 # 22-129 Oficina 1802, Floridablanca Servicliente: +57 314 330 2331 Barranquilla: Conmutador: +57 (605) 375 8100 Servicliente: +57 312 332 0041 Itagüí - Antioquia: Calle 27 # 41-80 Conmutador: +57 (604) 325 6660 Eje Cafetero: Carrera 17 # 5-58 Oficina 304 , Pereira Servicliente: +57 312 332 0025
VOLVER A DATOS DE PROYECTO
CÁMARAS NOVACAM PARA SEDIMENTADOR Y/O POZO EYECTOR (OPCIONAL)
TUBERÍAS DE ENTRADA, SALIDA Y REBOSE
DIMENSIONES DEL TANQUE
DESPIECE
DE
MATERIAL
FLOTACIÓN
INFILTRACIÓN
TIEMPO
DE
VACIADO
DIMENSIONAMIENTO
VOLVER A DATOS DE PROYECTO
Tipo de celda con la cual quieres dimensionar tu tanque. Para conocer las diferencias entre los tipos de celdas has clic aquí
Da clic acá para conocer diferentes valores recomendados para algunos tipos de suelo
Para saber los distintos tipos de cargas aproximadas en camiones. Da clic acá

## TIEMPO DE VACIADO (hidden)
TIEMPO | [5 empty] | SISTEMA MODULAR PARA MANEJO DE AGUAS LLUVIAS
DE
En esta sección podrás estimar el tiempo de vaciado aproximado que tendrá el tanque Aquacell.
| Altura (m) |  | Estos valores son tomados de la sección de Dimensionamiento
VACIADO | Ancho (m) | 0
| Largo (m) | 0
| Diámetro de descarga (mm) | 0
| Diámetro interno (mm) |  | En caso de querer analizar el tiempo de vaciado con una tubería de diferente diámetro a las propuestas (Ej.: Sanitaria PVC) Ingresar el valor del diámetro interno manualmente
DEL | Tiempo de vaciado (s) |  | El tiempo de vaciado se calcula como función del diámetro interno de salida. Debes verificar un tiempo adecuado para que el tanque.
| Tiempo de vaciado (h) |  | Se recomienda que este valor sea menor a 12 horas
TANQUE
|  | H (m) | V (m/s) | Q (l/s) | Descripción
Los valores mostrado en la tabla superior, corresponden datos de caudal y velocidad de salida en función de la lámina de agua (H) que podría existir en el tanque a medida que este va evacuando las aguas. Esto fue calculado con base en el teorema de Torricelli, adoptando un coeficiente de descarga (Cd) de 0.82.
El siguiente procedimiento explica la forma en la cual es calculada el tiempo de vaciado de un tanque de tormenta Aquacell, teniendo en cuenta las dimensiones del tanque y el diámetro interno de salida.
Bogotá: Autopista Sur # 71-75. Conmutador: +57 (601) 782 5000 Ext.:1101 Fax: +57 (601) 782 5020 Cali: Calle 64 Norte 5BN 46. Oficina R01, Centro Empresa Conmutador: +57 (602) 829 8969 EXT 2809 Bucaramanga: Calle 30 # 22-129 Oficina 1802, Floridablanca Servicliente: +57 314 330 2331 Barranquilla: Conmutador: +57 (605) 375 8100 Servicliente: +57 312 332 0041 Itagüí - Antioquia: Calle 27 # 41-80 Conmutador: +57 (604) 325 6660 Eje Cafetero: Carrera 17 # 5-58 Oficina 304 , Pereira Servicliente: +57 312 332 0025
𝐴(ℎ) 𝑑ℎ/𝑑𝑡=−𝑎𝑐√2𝑔ℎ
𝐴=Á𝑟𝑒𝑎 𝑑𝑒 𝑙𝑎 𝑠𝑒𝑐𝑐𝑖o𝑛 𝑑𝑒𝑙 𝑡𝑎𝑛𝑞𝑢𝑒
𝑎=Á𝑟𝑒𝑎 𝑑𝑒𝑙 𝑜𝑟𝑖𝑓𝑖𝑐𝑖𝑜 𝑑𝑒 𝑠𝑎𝑙𝑖𝑑𝑎
𝐴(ℎ)_𝐴𝑄𝑈𝐴𝐶𝐸𝐿𝐿=𝐿∗𝑊
𝑎=𝜋/4 𝐷^2 ;𝑐=0.82
𝐴(ℎ)/(𝑎𝑐√2𝑔) ∫1▒〖𝑑ℎ/√ℎ=−∫1▒𝑑𝑡〗 ;𝑘= 𝐴(ℎ)/(𝑎𝑐√2𝑔)
𝑘∫_0^(ℎ_𝑚𝑎𝑥)▒𝑑ℎ/√ℎ=−∫_𝑡^(𝑡_0)▒𝑑𝑡
〖𝑘[2√ℎ]〗_0^(ℎ_𝑚𝑎𝑥 )=〖−[𝑡]〗_𝑡^(𝑡_0 )
2𝑘(√(ℎ_𝑚𝑎𝑥 )−√0)=−(𝑡_0−𝑡)
2𝐴(ℎ)/(𝑎∗0.82√2𝑔) √(ℎ_𝑚𝑎𝑥 )=𝑡
VOLVER A DATOS DE PROYECTO
VOLVER A DATOS DE PROYECTO
PROCEDIMIENTO DE CÁLCULO DE VACIADO DE UN TANQUE DE TORMENTA
VALORES DE CAUDAL Y VELOCIDAD EN LA DESCARGA DEL TANQUE
ESTIMACIÓN DEL TIEPO DE VACIADO DEL TANQUE AQUACELL
DESPIECE
DE
MATERIAL
FLOTACIÓN
INFILTRACIÓN
TIEMPO
DE
VACIADO
DIMENSIONAMIENTO

## INFILTRACIÓN (hidden)
REVISIÓN |  |  |  |  | SISTEMA MODULAR PARA MANEJO DE AGUAS LLUVIAS
DE
En esta sección se calcula el nivel de lámina de agua mínimo para lograr una optima infiltración de tu tanque Aquacell. Para ello, necesitarás datos tano de las dimensiones del tanque como de la hidrología de la zona (intensidad de lluvias y área de captación aferente).
| Largo del tanque (m) | 0 | Estos valores son tomados de la sección de Dimensionamiento.
INFILTRACIÓN | Ancho del tanque (m) | 0
Altura del tanque (m)
| Área superficial del tanque (m²) | 0
| Área de drenaje (m²) | 0 | Área aferente de drenaje del tanque Aquacell, tomado de la sección de Dimensionamiento.
| Profundidad del análisis (m) |  | Profundidad de la exploración geotécnica en caso de no tener un nivel freático conocido (Ley de Darcy).
Coeficiente de infiltración k (m/s)
Consecuencias de falla
Factor de seguridad
| Coeficiente de infiltración recomendado q (m/h) |  |  | 0
Coeficiente de infiltración final (con FS) q (m/h)
| Intensidad de lluvia (mm/h) |  | 0 | Este valor es tomado de la sección de Dimensionamiento. Es un valor obligatorio
| Duración del evento (min) |  |  | Ingresa la duración del evento de lluvia.
| Hmax (m) |  |  | En caso de que este valor sea mayor a la altura del tanque, se deberá hacer un ajuste.
| Tiempo vaciado de la mitad (h) |  |  | Tiempo necesario para infiltrar la mitad del volumen de almacenamiento.
| Caudal máximo de Infiltración (l/s) |  |  | Caudal máximo calculado a partir de la Ley de Darcy (cuando el tanque está lleno).
| Chequeo de altura de lámina de agua |  | La altura de la lámina de agua (Hmax) calculada para infiltrar el volumen dimensionado, debe ser inferior a la altura total del tanque Aquacell estimada. En caso de no ser así, puedes ajustar las dimensiones del tanque para obtener una altura menor.
| Chequeo de tiempo de vaciado |  | El tiempo de vaciado de la mitad del volumen de almacenamiento debe ser menor a 24 horas. En caso de no ser así, se deberán ajustar las dimensiones del tanque para obtener un tiempo menor.
Bogotá: Autopista Sur # 71-75. Conmutador: +57 (601) 782 5000 Ext.:1101 Fax: +57 (601) 782 5020 Cali: Calle 64 Norte 5BN 46. Oficina R01, Centro Empresa Conmutador: +57 (602) 829 8969 EXT 2809 Bucaramanga: Calle 30 # 22-129 Oficina 1802, Floridablanca Servicliente: +57 314 330 2331 Barranquilla: Conmutador: +57 (605) 375 8100 Servicliente: +57 312 332 0041 Itagüí - Antioquia: Calle 27 # 41-80 Conmutador: +57 (604) 325 6660 Eje Cafetero: Carrera 17 # 5-58 Oficina 304 , Pereira Servicliente: +57 312 332 0025
LEY DE DARCY EN CASO DE NO TENER NIVEL FREÁTICO CONOCIDO
LEY DE DARCY EN CASO DE EXISTIR NIVEL FREÁTICO CONOCIDO
LEY DE DARCY
CÁLCULO DEL NIVEL MÁXIMO DE AGUA (hmax)
CARACTERÍSTICAS HIDROLÓGICAS
CARACTERÍSTICAS DEL SUELO DE INFILTRACIÓN
DIMENSIONES DEL TANQUE
A
𝑄=𝑘∙(𝐻_4−𝐻_3)/𝐿∙𝐴=𝑘∙𝑖∙𝐴
𝑄=𝐶𝑎𝑢𝑑𝑎𝑙 𝑑𝑒 𝑖𝑛𝑓𝑖𝑙𝑡𝑟𝑎𝑐𝑖o𝑛 𝑑𝑒𝑙 𝑡𝑎𝑛𝑞𝑢𝑒
A=Á𝑟𝑒𝑎 𝑑𝑒 𝑐𝑜𝑛𝑡𝑎𝑐𝑡𝑜 𝑑𝑒𝑙 𝑡𝑎𝑛𝑞𝑢𝑒 𝑐𝑜𝑛 𝑒𝑙 𝑚𝑎𝑡𝑒𝑟𝑖𝑎𝑙 𝑓𝑖𝑙𝑡𝑟𝑎𝑛𝑡𝑒
i=𝐺𝑟𝑎𝑑𝑖𝑒𝑛𝑡𝑒 ℎ𝑖𝑑𝑟á𝑢𝑙𝑖𝑐𝑜 𝑑𝑒𝑝𝑒𝑛𝑑𝑖𝑒𝑛𝑡𝑒 𝑑𝑒 𝑙𝑎𝑠 𝑎𝑙𝑡𝑢𝑟𝑎𝑠 𝑑𝑒 𝑟𝑒𝑓𝑒𝑟𝑒𝑛𝑐𝑖𝑎
DESPIECE
DE
MATERIAL
FLOTACIÓN
TIEMPO
DE
VACIADO
DIMENSIONAMIENTO
Para más información sobre los coeficientes de infiltración y los factores de seguridad. Da clic acá.
INFILTRACIÓN
VOLVER A DATOS DE PROYECTO
VOLVER A DATOS DE PROYECTO

## FLOTACIÓN (hidden)
REVISIÓN | [5 empty] | SISTEMA MODULAR PARA MANEJO DE AGUAS LLUVIAS
POR
En esta sección se realiza una verificación por flotación debido a que presentas un nivel freático muy superficial el cual puede afectar el funcionamiento del tanque.
| Largo del tanque (m) | 0 | Estos valores son tomados de la sección de Dimensionamiento
FLOTACIÓN | Ancho del tanque (m) | 0
Altura del tanque (m)
| Área superficial (m²) | 0
| Esfuerzo generado por el tanque (kg/m²) |  | Cada celda Aquacell NG tiene un peso de 17 Kg en promedio contando los accesorios
| Cota de superficie, terreno o rasante (m) |  |  | Valor de cota o nivel del terreno, vía o rasante en donde estará ubicado el tanque Aquacell
| Cota superior del tanque Aquacell (m) |  |  | Valor de cota o nivel donde se encuentra la parte superior del tanque Aquacell
| Cota de nivel freático |  |  | Dato calculado con base en lo consigando en la hoja datos de proyecto
Altura de Excavación (m)
Altura de suelo por encima del NF (m)
Altura de suelo saturado (m)
| Peso especifico del suelo (kg/m³) | 2170 |  | En caso de tener más de un tipo de suelo o estrcutura en el recubrimiento (Como por ejemplo una placa en concreto) deberás poner un valor promedio representativo para el peso especifico
| Peso especifico seco del suelo (kg/m³) | 1860
| Esfuerzo de empuje ascendente por flotación (kg/m²) |  |  |  | El factor de seguridad mínimo para evitar la flotación es de 1.2
Empuje resistente por el peso del suelo y del Aquacell (kg/m²)
Factor de seguridad por flotación (FSF)
Lleno mínimo para evitar flotación
Bogotá: Autopista Sur # 71-75. Conmutador: +57 (601) 782 5000 Ext.:1101 Fax: +57 (601) 782 5020 Cali: Calle 64 Norte 5BN 46. Oficina R01, Centro Empresa Conmutador: +57 (602) 829 8969 EXT 2809 Bucaramanga: Calle 30 # 22-129 Oficina 1802, Floridablanca Servicliente: +57 314 330 2331 Barranquilla: Conmutador: +57 (605) 375 8100 Servicliente: +57 312 332 0041 Itagüí - Antioquia: Calle 27 # 41-80 Conmutador: +57 (604) 325 6660 Eje Cafetero: Carrera 17 # 5-58 Oficina 304 , Pereira Servicliente: +57 312 332 0025
VOLVER A DATOS DE PROYECTO
VOLVER A DATOS DE PROYECTO
CONDICIONES DE INSTALACIÓN
CÁLCULO DE FUERZAS
PROPIEDADES DEL SUELO
DATOS DE INSTALACIÓN
DIMENSIONES DEL TANQUE
DESPIECE
DE
MATERIAL
INFILTRACIÓN
TIEMPO
DE
VACIADO
DIMENSIONAMIENTO
FLOTACIÓN

## DESPIECE DE MATERIAL (hidden)
DESPIECE | [5 empty] | SISTEMA MODULAR PARA MANEJO DE AGUAS LLUVIAS
DE
EN ESTA PARTE ENCONTRARÁS EL RESUMEN DE CANTIDADES DE MATERIAL TOTALES RESULTANTES DEL DISEÑO DE TU TANQUE AQUACELL.
ADEMÁS PODRÁS ELEGIR SI QUIERES INCLUIR CÁMARAS NOVACAM PARA QUE TENGAN LA FUNCIÓN DE POZO SEDIMENTADOR O POZO EYECTOR DE AGUAS LLUVIAS (ESTE PASO ES OPCIONAL).
CANTIDADES
TOTALES
|  | Tipo de tanque | Aquacell NG | CANTIDAD | UNIDAD
|  | Volumen tanque requerido |  |  | [m3]
|  | Largo |  | 0 | [m]
|  | Ancho |  | 0 | [m]
|  | Alto |  |  | [m]
|  | Área de almacenamiento |  | 0 | [m2]
|  | Número de Capas Aquacell que tendrá el tanque |  | 0 | [und]
|  | Volumen Bruto |  |  | [m3]
|  | Cantidad de unidades Celda Aquacell |  |  | [und]
|  | Volumen neto de agua almacenado |  |  | [m3]
|  | Geomembrana 30 mils |  |  | [m2]
|  | Geotextil NT 2500 |  |  | [m2]
| ¿DESEAS INCLUIR TUBERÍAS Y LUBRICANTE NOVAFORT EN EL CUADRO DE CANTIDADES DE OBRA? |  |  |  | NO
| ¿DESEAS INCLUIR CÁMARAS NOVACAM PARA DESARENACIÓN O COMO POZO EYECTOR EN EL CUADRO DE CANTIDADES DE OBRA? |  |  |  | NO
Bogotá: Autopista Sur # 71-75. Conmutador: +57 (601) 782 5000 Ext.:1101 Fax: +57 (601) 782 5020 Cali: Calle 64 Norte 5BN 46. Oficina R01, Centro Empresa Conmutador: +57 (602) 829 8969 EXT 2809 Bucaramanga: Calle 30 # 22-129 Oficina 1802, Floridablanca Servicliente: +57 314 330 2331 Barranquilla: Conmutador: +57 (605) 375 8100 Servicliente: +57 312 332 0041 Itagüí - Antioquia: Calle 27 # 41-80 Conmutador: +57 (604) 325 6660 Eje Cafetero: Carrera 17 # 5-58 Oficina 304 , Pereira Servicliente: +57 312 332 0025
VOLVER A DATOS DE PROYECTO
GENERAR CANTIDADES
GENERACIÓN DE CANTIDADES FINAL
RESUMEN DE LOS CÁLCULOS INICIALES OBTENIDOS PARA EL TANQUE
DESPIECE DE MATERIAL
FLOTACIÓN
INFILTRACIÓN
TIEMPO
DE
VACIADO
DIMENSIONAMIENTO
DESPIECE
DE
MATERIAL
VOLVER A DATOS DE PROYECTO

## CT_CORE (hidden)
[5 empty] | Página No. 1 | 2
MEXICHEM COLOMBIA S.A.S.
Nit: 860.005.050-1
FECHA: | 2023-12-11 |  | ASESOR COMERCIAL:
CLIENTE: |  |  | E-MAIL:
PROYECTO: |  |  | UBICACIÓN:
CÁLCULOS INICIALES
|  |  |  | CANTIDAD | UNIDAD
Volumen tanque requerido |  |  |  |  | [m3]
Largo |  |  |  | 0 | [m]
Ancho |  |  |  | 0 | [m]
Alto |  |  |  |  | [m]
Área de almacenamiento |  |  |  | 0 | [m2]
Número de Capas AQUACELL que tendrá el tanque |  |  |  | 0 | [und]
Volumen Bruto |  |  |  |  | [m3]
Cantidad de unidades Celda AQUACELL |  |  |  |  | [und]
Volumen neto de agua almacenado |  |  |  |  | [m3]
Geomembrana 30 mils |  |  |  |  | [m2]
Geotextil NT 2500 |  |  |  |  | [m2]
ESQUEMA CELDA CORE Y TANQUE
SISTEMA AQUACELL DE PAVCO WAVIN®
Departamento técnico de Tubosistemas e ingeniería |  | NOTA: Si es viable la propuesta se realizará posteriormente el diseño detallado del sistema.
Teléfono: (+57)(601) 782 5000 Ext: 1192
angela.donoso@wavin.com - andres.marin@wavin.com - juan.solorzano@wavin.com - juan.zambrano@wavin.com
Página No. 2
CANTIDADES
CÓDIGO | DESCRIPCIÓN | UNIDAD | CANTIDAD | PRECIO DE LISTA | TOTAL
TANQUE
2901790 | CELDA AQUACELL RD CON KIT | UN |  | 221917
-------- | GEOMEMBRANA 30 MILS | [m2] |  | 11718
-------- | GEOTEXTIL NT 2500 | [m2] |  | 4100
VENTILACIÓN
2900331 | TB SAN 4 6M | UN |  | 160159
2901221 | CODO SAN 90 4 CXC - 10 UN | UN |  | 13643
2910000 | SOLDADURA APLIC PVC LOW VOC 1/4 GAL-12UN | UN |  | 104430
2902737 | LIMPIADOR P/UNION 1/4GAL - 12 UN | UN |  | 50354
TUBERÍAS Y ACCESORIOS: DESARENADOR, POZO DE SUCCIÓN, ENTRADAS, REBOSES, DESCARGAS
|  |  |  | SUBTOTAL | 0
|  |  |  | IVA | 0
|  |  |  | TOTAL | 0
ANOTACIONES
* | Precios de lista, sin descuentos. Esta es una propuesta netamente técnica, no es una cotización. La geomembrana se vende por metro cuadrado, se cotiza en dólares y se liquida con la TRM del día del montaje de la Orden de Compra. El geotextil se cotiza en pesos colombianos y se vende por rollos. El precio indicado en este despiece es un valor de referencia que puede variar.
* | Es necesario tener antes de la entrada o entradas al tanque una trampa de sólidos que retenga estos elementos para evitar colmatación en el tanque. El número de celdas en el diseño definitivo puede variar un poco respecto a la inclusión de celdas para conexión de tuberías o reboses.
* | Se debe garantizar un recubrimiento mínimo de 0.75m sobre toda el área del tanque si se ubica bajo un parqueadero o zona vehicular; si se ubica bajo una zona verde el recubrimiento mínimo será de 0.50m. El volumen del tanque se puede ajustar a cualquier forma geométrica.
* | Para garantizar el adecuado funcionamiento del tanque de almacenamiento es necesario proporcionar un sistema de ventilación con tubería de 4" PVC Sanitaria, en una proporción de un ducto por cada 100m³ de almacenamiento.
SISTEMA AQUACELL DE PAVCO WAVIN®
Departamento técnico de Tubosistemas e ingeniería |  | NOTA: Si es viable la propuesta se realizará posteriormente el diseño detallado del sistema.
Teléfono: (+57)(601) 782 5000 Ext: 1192
angela.donoso@wavin.com - andres.marin@wavin.com - juan.solorzano@wavin.com - juan.zambrano@wavin.com
0.0
20.0
0.0
0.39 m
1.0 m
0.5 m
VOLVER A DESPIECE DE MATERIAL

## CT_NG (hidden)
[5 empty] | Página No. 1 | 2
MEXICHEM COLOMBIA S.A.S.
Nit: 860.005.050-1
FECHA: | 2023-12-11 |  | ASESOR COMERCIAL:
CLIENTE: |  |  | E-MAIL:
PROYECTO: |  |  | UBICACIÓN:
CÁLCULOS INICIALES
|  |  |  | CANTIDAD | UNIDAD
Volumen tanque requerido |  |  |  |  | [m3]
Largo |  |  |  | 0 | [m]
Ancho |  |  |  | 0 | [m]
Alto |  |  |  |  | [m]
Área de almacenamiento |  |  |  | 0 | [m2]
Número de Capas AQUACELL que tendrá el tanque |  |  |  | 0 | [und]
Volumen Bruto |  |  |  |  | [m3]
Cantidad de unidades Celda AQUACELL |  |  |  |  | [und]
Volumen neto de agua almacenado |  |  |  |  | [m3]
Geomembrana 30 mils |  |  |  |  | [m2]
Geotextil NT 2500 |  |  |  |  | [m2]
ESQUEMA CELDA NG Y TANQUE
SISTEMA AQUACELL DE PAVCO WAVIN®
Departamento técnico de Tubosistemas e ingeniería |  | NOTA: Si es viable la propuesta se realizará posteriormente el diseño detallado del sistema.
Teléfono: (+57)(601) 782 5000 Ext: 1192
angela.donoso@wavin.com - andres.marin@wavin.com - juan.solorzano@wavin.com - juan.zambrano@wavin.com
Página No. 2
CANTIDADES
CÓDIGO | DESCRIPCIÓN | UNIDAD | CANTIDAD | PRECIO DE LISTA | TOTAL
TANQUE
2912040 | AQUACELL NG UNIDAD BASE | UN |  | 487975.4013
2912042 | AQUACELL NG TAPA LATERAL | UN |  | 133192.7119
2912041 | AQUACELL NG TAPA DE FONDO | UN |  | 166154.1375
2912044 | AQUACELL NG CONEXION INSPECCION 425MM | UN |  | 2044103.927
2902540 | ELEVADOR CAJA 400X500MM | UN |  | 76721
2001996 | HIDROSELLO AQUACELL NG 425MM | UN |  | 0
2903702 | ARO TAPA PP CAJA 400 PESADA | UN |  | 367266
-------- | GEOMEMBRANA 30 MILS | [m2] |  | 11718
-------- | GEOTEXTIL NT 2500 | [m2] |  | 4100
VENTILACIÓN
2900331 | TB SAN 4 6M | UN |  | 160159
2901221 | CODO SAN 90 4 CXC - 10 UN | UN |  | 13643
2910000 | SOLDADURA APLIC PVC LOW VOC 1/4 GAL-12UN | UN |  | 104430
2902737 | LIMPIADOR P/UNION 1/4GAL - 12 UN | UN |  | 50354
TUBERÍAS Y ACCESORIOS: DESARENADOR, POZO DE SUCCIÓN, ENTRADAS, REBOSES, DESCARGAS
|  |  |  | SUBTOTAL | 0
|  |  |  | IVA | 0
|  |  |  | TOTAL | 0
ANOTACIONES
* | Precios de lista, sin descuentos. Esta es una propuesta netamente técnica, no es una cotización. La geomembrana se vende por metro cuadrado, se cotiza en dólares y se liquida con la TRM del día del montaje de la Orden de Compra. El geotextil se cotiza en pesos colombianos y se vende por rollos. El precio indicado en este despiece es un valor de referencia que puede variar.
* | Esta celda cuenta con una ventana de inspección colocada cada 100 m³ o cada 30 metros en caso de que el tanque exceda alguna de las dos variables. Debido a esto, no es obligatorio el uso de una trampa de sólidos. Sin embargo, puede utilizarse como opción de pretratamiento de las aguas lluvias si se requiere.
* | En casos donde la carga de tráfico aproximada por llanta del vehículo es hasta 1 Tonelada, los recubrimientos mínimos puede ser hasta de 0.30 metros. En casos donde la carga de tráfico sea de ahsta 10 Toneladas por llanta, se debe garantizar por lo menos 0.75 metros, con la versión reforzada se puede lograr hasta 0.55 metros de recubrimiento mínimo. Esto con una previa verificación estrcutural del proyecto.
* | Para garantizar el adecuado funcionamiento del tanque de almacenamiento es necesario proporcionar un sistema de ventilación con tubería de 4" PVC Sanitaria, en una proporción de un ducto por cada 100m³ de almacenamiento.
SISTEMA AQUACELL DE PAVCO WAVIN®
Departamento técnico de Tubosistemas e ingeniería |  | NOTA: Si es viable la propuesta se realizará posteriormente el diseño detallado del sistema.
Teléfono: (+57)(601) 782 5000 Ext: 1192
angela.donoso@wavin.com - andres.marin@wavin.com - juan.solorzano@wavin.com - juan.zambrano@wavin.com
20.0
VOLVER A DESPIECE DE MATERIAL
0.40 m
0.60 m
1.20 m
0.0 m
0.0 m
m

## DIFERENCIAS (hidden)
TIPOS |  |  | SISTEMA MODULAR PARA MANEJO DE AGUAS LLUVIAS
DE
CELDAS
AQUACELL
| Largo: 1 m Ancho: 0.5 m Altura: 0.39 m | Largo: 1.2 m Ancho: 0.6 m Altura: 0.40 m (con tapa de fondo 0.425 m)
| Volumen bruto: 195 lt Volumen útil: 185 lt Relación de almacenamiento: 95% | Volumen bruto: 288 lt (con tapa de fondo 306 lt) Volumen útil: 273.6 lt Relación de almacenamiento: 95% (80% versión extrareforzada)
| Prof mínima con carga de tráfico por llanta hasta de 1 Ton: 0.30m Prof mínima con carga de tráfico por llanta hasta de 10 Ton: 0.8m | Prof mínima con carga de tráfico por llanta hasta de 1 Ton: 0.30m Prof mínima con carga de tráfico por llanta hasta de 10 Ton: 0.75m Profundidad máxima: 4.40 m (versión extrarefozada hasta 8 m)
| Inspeccionable: No Diámetro de conexión máximo: 355 mm (14") Material: Polipropileno | Inspeccionable: Si (diámetro de inspección 250 mm) Diámetro de conexión máximo: 315 mm (12") Material: Polipropileno reciclado
Bogotá: Autopista Sur # 71-75. Conmutador: +57 (601) 782 5000 Ext.:1101 Fax: +57 (601) 782 5020 Cali: Calle 64 Norte 5BN 46. Oficina R01, Centro Empresa Conmutador: +57 (602) 829 8969 EXT 2809 Bucaramanga: Calle 30 # 22-129 Oficina 1802, Floridablanca Servicliente: +57 314 330 2331 Barranquilla: Conmutador: +57 (605) 375 8100 Servicliente: +57 312 332 0041 Itagüí - Antioquia: Calle 27 # 41-80 Conmutador: +57 (604) 325 6660 Eje Cafetero: Carrera 17 # 5-58 Oficina 304 , Pereira Servicliente: +57 312 332 0025
VOLVER A DIMENSION
DIFERENCIAS ENTRE CELDAS AQUACELL
AQUACELL CORE
AQUACELL NG
DIMENSIONES
VOLUMEN Y CAPACIDAD DE ALMACENAMIENTO
PROFUNDIDADES RECOMENDADAS DE INSTALACIÓN
CARACTERÍSTICAS ADICIONALES

## REF Y COPYRIGHT (hidden)
REFERENCIAS |  | SISTEMA MODULAR PARA MANEJO DE AGUAS LLUVIAS
Y
EL CÁLCULO DEL VOLUMEN A ALMACENAR, SE REALIZA MEDIANTE LA APLICACIÓN DEL HIDROGRAMA UNITARIO DEL SOIL CONSERVATION SERVICE (ANTIGUAMENTE SCS AHORA NRCS) DE LOS EEUU. LA APLICACIÓN DE ESTE METODO SE REALIZA DE MANERA MODIFICADA A LA ESTABLECIDA, UTILIZANDO EL MÉTODO RACIONAL PARA ESTIMAR EL CAUDAL PICO (Qp) Y SUPONIENDO UN TIEMPO PICO POR DEFECTO DE 36 MINUTOS (DANDO COMO RESULTADO UNA LLUVIA DE DURACIÓN DE 3 HORAS). LA INFORMACIÓN ACERCA DE ESTE METODO SE PUEDE ENCONTRAR EN EL SIGUIENTE LINK:
COPYRIGHT
United States Department of Agriculture. (2007). Hydrographs. In Part 630 - Hydrology National Engineering Handbook (pp. 16–2-16–4). Natural Resources Conservation Service. https://directives.sc.egov.usda.gov/OpenNonWebContent.aspx?content=17755.wba
EL MÉTODO PARA VERIFICAR LA INFILTRACIÓN FUE TOMADO DEL MANUAL DE SUDS DEL CIRIA. EL CUAL ESTABLECE UNA METODOLOGÍA DE DISEÑO ADECUADA PARA DIVERSOS TIPOS DE SISTEMAS, ENTRE ELLOS SE ENCUENTRA NUESTRO SISTEMA DE CELDAS AQUACELL. LA INFORMACIÓN ACERCA DE ESTA METODOLOGÍA LA ENCUENTRAN EN EL SIGUIENTE LINK:
Woods Ballard. (2015). Infiltration: Design methods. In S. Wilson, H. Udale-Clarke, S. Illman, T. Scott, R. Ashley, & R. Kellagher (Eds.), The SuDS Manual (C753) (Version 5 including errata 2016 ed., pp. 543–599). CIRIA. https://www.ciria.org/Memberships/The_SuDs_Manual_C753_Chapters.aspx
- LOS ICONOS REALIZADOS POR THOSE ICONS (LINEAL) Y DESCARGADOS EN flaticon.com.
- IMÁGENES GENERADAS A TRAVÉS DE GRÁFICOS DE Canva.com
Bogotá: Autopista Sur # 71-75. Conmutador: +57 (601) 782 5000 Ext.:1101 Fax: +57 (601) 782 5020 Cali: Calle 64 Norte 5BN 46. Oficina R01, Centro Empresa Conmutador: +57 (602) 829 8969 EXT 2809 Bucaramanga: Calle 30 # 22-129 Oficina 1802, Floridablanca Servicliente: +57 314 330 2331 Barranquilla: Conmutador: +57 (605) 375 8100 Servicliente: +57 312 332 0041 Itagüí - Antioquia: Calle 27 # 41-80 Conmutador: +57 (604) 325 6660 Eje Cafetero: Carrera 17 # 5-58 Oficina 304 , Pereira Servicliente: +57 312 332 0025
VOLVER A INICIO
HIDROGRAMA Y ESTIMACIÓN DE VOLUMEN DE ALMACENAMIENTO
MÉTODO DE INFILTRACIÓN Y TABLAS DE COEFICIENTES
ICONOS E IMAGENES

## TABLAS_INF (hidden)
[7 empty] | Sin daño o inconveniente | Daño menor a áreas externas | Daño a estrcuturas o edificios
| Coeficientes de infiltración típicos basados en la textura del suelo (Bettes, 1996) |  |  |  | Factores de Seguridad para uso en el diseño hidráulico de sistemas de infiltración
| Tipo de suelo/Textura | Descripción según ISO 14688-1 (Blake, 2010) | Coeficiente de infiltración típico mínimo (m/s) | Coeficiente de infiltración típico máximo (m/s) | Área a ser drenada mínima (m²) | Área a ser drenada máxima (m²) | Sin daño o inconveniente | Daño menor a áreas externas (ej. Inundación en parqueadero) | Daño a estrcuturas o edificios con inconvenientes mayores
| Buen medio de infirltración |  |  |  | 0 | 100 | 1.5 | 2 | 10
Grava | Grava | Grava bien gradada o con contenido de arena | 0.0003 | 0.03 | 100 | 1000 | 1.5 | 3 | 10
Arena | Arena | Arena bien gradada | 1e-05 | 5e-05 | 1000 | 100000 | 1.5 | 5 | 10
Arena franca | Arena franca | Arena con contenido muy bajo de limos y arcillas | 0.0001 | 3e-05
Suelo franco-arenoso | Suelo franco-arenoso | Arena limosa con contenido muy bajo de arcillas | 1e-07 | 1e-05
Suelo franco | Mal medio de infirltración
Suelo franco-limoso | Suelo franco | Predominancia de arenas | 1e-07 | 5e-06
Suelo franco-arenoso con contenido de arcillas | Suelo franco-limoso | Predominancia de limos | 1e-08 | 1e-06
Suelo franco-arcilloso | Suelo franco-arenoso con contenido de arcillas | Suelo arenoso con un significante contenido de arcillas | 3e-10 | 3e-07
Arcilla | Muy mal medio de infirltración
Roca | Suelo franco-arcilloso | - | 1e-09 | 1e-06
| Arcilla | - |  | 3e-08
Ortros
| Roca | Depende de las condiciones y fracturazión del macizo rocoso | 3e-09 | 4e-05
VOLVER A INFILTRACIÓN

## TABLA_SUELOS (hidden)
[5 empty] | Sin daño o inconveniente | Daño menor a áreas externas | Daño a estrcuturas o edificios
Caracteristicas de algunos suelos
Tipo de suelo | Peso Específico |  | Ángulo de Fricción Interna
| Seco | Saturado | Seco | Saturado
Arcilla | 1600 | 2000 | 45 | 13
Arcilla/Arena | 1830 | 2170 | 22 | 16
Material granular angular | 1400 | 1800 | 45 | 27
Material granular redondeado | 1400 | 1800 | 38 | 27
Grava | 1800 | 2000 | 33 | 33
Suelo Franco | 1500 | 1900 | 43 | 23
Turba | 1100 | 1400 | 26 | 22
Arena Compactada | 1860 | 2170 | 32 | 30
Arena no compactada | 1600 | 2000 | 31 | 25
Arena muy bien compactada | 2000 | 2250 | 33 | 33
Suelo Franco-arenoso | 2070 | 2260 | 26 | 22
VOLVER A DIMENSION

## TABLA_TRAFICO (hidden)
|  | Sin daño o inconveniente | CONFIGURACIÓN DE LOS VEHÍCULOS DE CARGA DE ACUERDO CON LA DISPOSICIÓN DE SUS EJES*
Pesos máximos por eje*
Tipo de eje | Peso máximo por eje (kg)
Eje Sencillo
Dos Llantas | 6000
Cuatro Llantas | 11000
Eje tandem | 1400
Cuatro Llantas | 11000
Seis Llantas | 15500
Ocho Llantas | 20000
Eje trídem | 1860
6 Llantas | 16500
8 Llantas | 19000
10 Llantas | 21500
12 Llantas | 24000
*Tabla tomada de la norma NTC 4788 con referencia a la resolución 4100 de 2004 del Ministerio de transporte de Colombia
*Tabla tomada de la norma NTC 4788 con referencia a la resolución 4100 de 2004 del Ministerio de transporte de Colombia
VOLVER A DIMENSION

## CALCULOS (hidden)
Coef. de Manning
n | 0.009
Propiedades hidráulicas de la tubería
| Yn/d | d | Yn | θ | A | P | R | T | D | V | Q
| (-) | (m) | (m) | (Rad) | (m²) | (m) | (m) | (m) | (m) | (m/s) | (l/s)
Entrada 1 | Yn/d (-): 0.938
Entrada 2 | Yn/d (-): 0.938
Entrada 3 | Yn/d (-): 0.938
Entrada 4 | Yn/d (-): 0.938
Entrada 5 | Yn/d (-): 0.938
Entrada 6 | Yn/d (-): 0.938
Rebose | Yn/d (-): 0.938
Descarga | Yn/d (-): 0.938
| Diámetros Sanitario |  | Diámetros Novafort
D. NOMINAL (mm) | SAN - 2" | SAN - 3" | 110 | 160 | 200 | 250 | 315 | 355
D. INTERNO (mm) | 54.48 | 76.2 | 99 | 145 | 182 | 227 | 284 | 327
Amort/Almac | Yn/d (-): FALSE
Infiltración | Yn/d (-): FALSE

## CÁLCULO MATERIALES AQUACELL (hidden)
DIMENSIONAMIENTO TANQUE AQUACELL PARA AMORTIGUACIÓN DE PICOS DE TORMENTA Y REUSO DE AGUAS LLUVIAS
CANTIDADES DE MATERIAL
| Largo |  | 0 | [m] | Cantidad de tapas laterales |  |  | [und]
| Ancho |  | 0 | [m] | Cantidad de tapas de fondo |  |  | [und] | [9 empty] | OPERADORES TUBERIA -NO ELIMINAR-
| Alto |  |  | [m] | [13 empty] | ENTRADA 1 | ENTRADA 2 | ENTRADA 3 | ENTRADA 4 | ENTRADA 5 | ENTRADA 6 | REBOSE | DESCARGA | TOTAL
| Área de Almacenamiento |  | 0 | [m2] | [12 empty] | 110 | 0 | 0 | 0 | 0 | 0 | 0 | 0 | 0 | 0
| Cantidad de Celdas Aquacell |  |  | [und] | [12 empty] | 160 | 0 | 0 | 0 | 0 | 0 | 0 | 0 | 0 | 0
| % Adicional Traslapos y Botas |  | 30 | % | [12 empty] | 200 | 0 | 0 | 0 | 0 | 0 | 0 | 0 | 0 | 0
| Geomembrana 30 mils |  |  | [m2] | [12 empty] | 250 | 0 | 0 | 0 | 0 | 0 | 0 | 0 | 0 | 0
| % Adicional Traslapos |  | 30 | % | [12 empty] | 315 | 0 | 0 | 0 | 0 | 0 | 0 | 0 | 0 | 0
| Capas de Geotextil |  |  | - | [12 empty] | 355 | 0 | 0 | 0 | 0 | 0 | 0 | 0 | 0 | 0
| Geotextil NT 2500 |  |  | [m2]
| No. De Rollos Geotextil |  |  | und
| No. De Rollos Geomembrana |  |  | und | [13 empty] | OPERADORES CONEXIONES -NO ELIMINAR-
[18 empty] | ENTRADA 1 | ENTRADA 2 | ENTRADA 3 | ENTRADA 4 | ENTRADA 5 | ENTRADA 6 | REBOSE | DESCARGA | TOTAL
| CANTIDAD DE TUBERÍA Y LUBRICANTE NOVAFORT | [15 empty] | 110 | 0 | 0 | 0 | 0 | 0 | 0 | 0 | 0 | 0
| DIÁMETRO | RENDIMIENTO | TUBERÍA | LUBRICANTE | REFERENCIAS | ACCESORIOS ADICIONALES | REFERENCIAS ACCESORIOS | CANTIDAD | CANTIDAD | CANTIDAD | CANTIDAD | CANTIDAD | CANTIDAD | CANTIDAD | CANTIDAD | CANTIDAD | 160 | 0 | 0 | 0 | 0 | 0 | 0 | 0 | 0 | 0
[8 empty] | ENTRADA 1 | ENTRADA 2 | ENTRADA 3 | ENTRADA 4 | ENTRADA 5 | ENTRADA 6 | REBOSE | DESCARGA | TOTAL | 200 | 0 | 0 | 0 | 0 | 0 | 0 | 0 | 0 | 0
| 110 | 100 | 0 | 0 | 2900090 | Buje 4"x2" | 2901030 | 0 | 0 | 0 | 0 | 0 | 0 | 0 | 0 | 0 | 250 | 0 | 0 | 0 | 0 | 0 | 0 | 0 | 0 | 0
| 160 | 45 | 0 | 0 | 2900092 | Buje 4"x3" | 2901033 | 0 | 0 | 0 | 0 | 0 | 0 | 0 | 0 | 0 | 315 | 0 | 0 | 0 | 0 | 0 | 0 | 0 | 0 | 0
| 200 | 30 | 0 | 0 | 2900094 | Adaptador NF-SAN 110x4" | 2902965 | 0 | 0 | 0 | 0 | 0 | 0 | 0 | 0 | 0 | 355 | 0 | 0 | 0 | 0 | 0 | 0 | 0 | 0 | 0
| 250 | 20 | 0 | 0 | 2900081 | Reducción 160x110 | 2903092 | 0 | 0 | 0 | 0 | 0 | 0 | 0 | 0 | 0 | [12 empty] | Calculo Elevador | Altura de Cono (m) |  | Referencia | ELEVADOR CÁMARA INSPECCIÓN 600 | Elevador Cámara I 600x500mm | 600 | 500 | 2903027
| 315 | 15 | 0 | 0 | 2900083 | Reducción 250x200 | 2906463 | 0 | 0 | 0 | 0 | 0 | 0 | 0 | 0 | 0 | [13 empty] | Concéntrico | 0.71 | 2903058 |  | Elevador Cámara I 600x1000mm | 600 | 1000 | 2906845
| 355 | 10 | 0 | 0 | 2902493 | Reducción 315x250 | 2903066 | 0 | 0 | 0 | 0 | 0 | 0 | 0 | 0 | 0 | [13 empty] | Excéntrico | 0.905 | 2903057 |  | Elevador Cámara I 600x1500mm | 600 | 1500 | 2906847
| TARRO *500gr |  | 0 |  | 2902743 | Adaptador AQ-315 | 2909153 | 0 | 0 | 0 | 0 | 0 | 0 | 0 | 0 | 0 | [17 empty] | Elevador Cámara I 600x2000mm | 600 | 2000 | 2903033
[6 empty] | Adaptador AQ-355 | 2908612 | 0 | 0 | 0 | 0 | 0 | 0 | 0 | 0 | 0 | [10 empty] | Escaleras | Kits | Elevador nominal | Referencia |  |  |  | Elevador Cámara I 600x2500mm | 600 | 2500 | 2903035
| 2904255 | GEOTEXTIL NT2500 3.5 | UND | 3.5 | 120 | Adaptador AQ NG-315x200 | 2912043 | 0 | 0 | 0 | 0 | 0 | 0 | 0 | 0 | 0 | [13 empty] | #N/A |  |  |  | Elevador Cámara I 600x3000mm | 600 | 3000 | 2903037
| 2904256 | GEOTEXTIL NO TEJIDO 2500 3.8 | UND | 7.01 | 300 | Unión Novafort 315mm | 2902917 | 0 | 0 | 0 | 0 | 0 | 0 | 0 | 0 | 0 | [13 empty] | #N/A |  |  |  | Elevador Cámara I 600x3500mm | 600 | 3500 | 2903039
[34 empty] | Elevador Cámara I 600x4000mm | 600 | 4000 | 2903041
[17 empty] | OPERADORES NOVACAM -NO ELIMINAR- | [12 empty] | Base 1000 |  |  | ELEVADOR CÁMARA INSPECCIÓN 1000 | Elevador Cámara I 1000x500mm | 1000 | 500 | 2903043
| Elevador tapa de inspección Aquacell NG | [15 empty] | Base Cámara | Elevador | Cono | Aro Tapa | Escaleras | Kits Escalera | [7 empty] | Hmin | Hmax | Elevador Nom |  | Elevador Cámara I 1000x1000mm | 1000 | 1000 | 2903045
| Hmin | Hmax | Ref Elevador | [19 empty] | Desarenador | [6 empty] | 0 | 500 | 500 |  | Elevador Cámara I 1000x1500mm | 1000 | 1500 | 2903047
| 0 | 0.5 | 2902540 | [19 empty] | Pozo Eyector | [6 empty] | 500 | 3500 | 0 |  | Elevador Cámara I 1000x2000mm | 1000 | 2000 | 2903049
| 0.5 | 1 | 2902541 | [26 empty] | 3500 | 4750 | 4750 |  | Elevador Cámara I 1000x2500mm | 1000 | 2500 | 2903051
| 1 | 1.5 | 9999998 | [26 empty] | 4750 | 6000 | 6000 |  | Elevador Cámara I 1000x3000mm | 1000 | 3000 | 2903053
| 1.5 | 2 | 9999999 | [26 empty] | 6000 | 150000 | Profundidad máxima superada |  | Elevador Cámara I 1000x3500mm | 1000 | 3500 | 2903055
| 2 | 6 | 2900085 | [30 empty] | Elevador Cámara I 1000x4750mm | 1000 | 4750 | 2907179
[30 empty] | Base 600 |  |  |  | Elevador Cámara I 1000x6000mm | 1000 | 6000 | 2906362
[30 empty] | Hmin | Hmax | Elevador Nom
[30 empty] | 0 | 500 | 500
[30 empty] | 500 | 4000 | 0
[30 empty] | 4000 | 150000 | Profundidad máxima alcanzada
Base 1000
[30 empty] | Hmin | Hmax | Elevador Nom
[30 empty] | 0 | 500 | 500
[30 empty] | 400 | 3500 | 0
[30 empty] | 3500 | 4750 | 4750
[30 empty] | 4750 | 6000 | 6000
[30 empty] | 6000 | 150000 | Profundidad máxima superada
Base 600
[30 empty] | Hmin | Hmax | Elevador Nom
[30 empty] | 0 | 500 | 500
[30 empty] | 500 | 4000 | 0
[30 empty] | 4000 | 150000 | Profundidad máxima alcanzada

## PRECIOS (hidden)
REFENCIA | ITEM | PRECIO
2000225 | ABRAZADERA 160MM SILLA KIT AC INOX | 36288
2000226 | ABRAZADERA 200MM SILLA KIT AC INOX | 39741
2000227 | ABRAZADERA 250MM SILLA KIT AC INOX | 45498
2000228 | ABRAZADERA 315MM SILLA KIT AC INOX | 51615
2000245 | CAUCHO SILLA TEE KIT S8 160X110MM | 14856
2000246 | CAUCHO SILLA TEE KIT S8 200X110MM | 18412
2000247 | CAUCHO SILLA TEE KIT S8 200X160MM | 18412
2000248 | CAUCHO SILLA TEE KIT S8 250X110MM | 20229
2000249 | CAUCHO SILLA TEE KIT S8 250X160MM | 18398
2000250 | CAUCHO SILLA TEE KIT S8 315X110MM | 21450
2000251 | CAUCHO SILLA TEE KIT S8 315X160MM | 19633
2000252 | CAUCHO SILLA YEE KIT S8 160X110MM | 14856
2000253 | CAUCHO SILLA YEE KIT S8 200X110MM | 18412
2000254 | CAUCHO SILLA YEE KIT S8 200X160MM | 18412
2000255 | CAUCHO SILLA YEE KIT S8 250X110MM | 20229
2000256 | CAUCHO SILLA YEE KIT S8 250X160MM | 18398
2000257 | CAUCHO SILLA YEE KIT S8 315X110MM | 21450
2000258 | CAUCHO SILLA YEE KIT S8 315X160MM | 23355
2000264 | HIDROSEL CAMARA I 1000 | 162584
2000271 | HIDROSEL CAN RAING 19.5CM - 1 UN | 3806
2000281 | HIDROSEL NOVAFORT 110MM(4) | 2736
2000282 | HIDROSEL NOVAFORT 160MM(6) | 4444
2000283 | HIDROSEL NOVAFORT 200MM(8) | 8032
2000284 | HIDROSEL NOVAFORT 250MM(10) | 14028
2000285 | HIDROSEL NOVAFORT 315MM(12) | 29428
2000286 | HIDROSEL NOVAFORT 400MM(16) | 59928
2000287 | HIDROSEL NOVAFORT 450MM(18) | 86625
2000288 | HIDROSEL NOVAFORT 500MM(20) | 97453
2000289 | HIDROSEL NOVALOC 24 | 107452
2000290 | HIDROSEL NOVALOC 27 | 116888
2000291 | HIDROSEL NOVALOC 30 | 128850
2000292 | HIDROSEL NOVALOC 33 | 137706
2000293 | HIDROSEL NOVALOC 36 (BLQ) | 155083
2000294 | HIDROSEL NOVALOC 39 | 166929
2000295 | HIDROSEL NOVALOC 42 | 186856
2000296 | HIDROSEL NOVALOC 45 | 193811
2000297 | HIDROSEL NOVALOC 48 | 193811
2000298 | HIDROSEL NOVALOC 51 | 200142
2000299 | HIDROSEL NOVALOC 54 | 215724
2000300 | HIDROSEL NOVALOC 60 | 238128
2000305 | HIDROSEL RIEGO COMP 10 | 48188
2000306 | HIDROSEL RIEGO COMP 6 | 20496
2000307 | HIDROSEL RIEGO COMP 8 | 35496
2000332 | SILLETA RIEGO | 2091
2000357 | HIDROSEL CAMARA I NOVAFORT 600MM | 165474
2000358 | HIDROSEL NOVAFORT PLUS 700MM(27) | 159101
2000359 | HIDROSEL NOVAFORT PLUS 800MM(30) (BLQ) | 208397
2000360 | BISEL ALC NOVALOC 24 | 21889
2000361 | BISEL ALC NOVALOC 27 | 40792
2000362 | BISEL ALC NOVALOC 30 | 45347
2000363 | BISEL ALC NOVALOC 33 | 49308
2000364 | BISEL ALC NOVALOC 36 | 76751
2000366 | HIDROSEL CAMARA I 600 | 102603
2000386 | HIDROSEL NOVAFORT PLUS 355MM(14) | 30894
2000390 | HIDROSEL NOVAFORT PLUS S4 250MM(10) | 14582
2000391 | HIDROSEL NOVAFORT PLUS S4 400MM(16) | 59928
2000392 | BISEL ALC NOVALOC 39 | 83150
2000393 | BISEL ALC NOVALOC 42 | 89302
2000394 | BISEL ALC NOVALOC 45 | 168449
2000395 | BISEL ALC NOVALOC 48 | 168449
2000396 | BISEL ALC NOVALOC 51 | 173578
2000397 | BISEL ALC NOVALOC 54 | 175505
2000399 | BISEL ALC NOVALOC 60 (BLQ) | 191503
2000400 | CAUCHO SILLA YEE KIT PLUS S4 315X160MM | 17848
2000401 | CAUCHO SILLA YEE KIT PLUS S4 200X160MM | 16740
2000402 | CAUCHO SILLA YEE KIT PLUS S4 250X160MM | 16726
2000413 | HIDROSEL MAMBO BIAXIAL 14 | 256882
2000418 | BISEL ALC NOVALOC PS10 60 | 194985
2000541 | HIDROSEL NOVAFORT PLUS 898MM(33) | 267818
2000542 | HIDROSEL NOVAFORT PLUS 980MM(36) | 312755
2000543 | HIDROSEL MAMBO BIAXIAL 4 (BLQ) | 40857
2000544 | HIDROSEL MAMBO BIAXIAL 6 (BLQ) | 80730
2000545 | HIDROSEL MAMBO BIAXIAL 8 (BLQ) | 113837
2000546 | HIDROSEL MAMBO BIAXIAL 10 (BLQ) | 127431
2000547 | HIDROSEL MAMBO BIAXIAL 12 (BLQ) | 193143
2000600 | HIDROSEL MAMBO BIAXIAL 3 (BLQ) | 23252
2000626 | HIDROSEL MAMBO BIAXIAL 16 (BLQ) | 335552
2000627 | HIDROSEL MAMBO BIAXIAL 18 | 454396
2000628 | HIDROSEL MAMBO BIAXIAL 20 | 604344
2000734 | HIDROSEL NOVAFORT 1000MM(39) | 378916
2000751 | HIDROSEL NOVAFORT 1050MM(42) | 426936
2000845 | HIDROSEL NOVAFORT 600MM(24) | 106180
2000850 | HIDROSEL NOVAFORT 800MM(30) | 208397
2001053 | HIDROSEL IPS TURNER BIAXIAL 16 | 341653
2001178 | HIDROSEL CAMARA I NOVAFORT 1000MM | 423875
2001268 | HIDROSEL IPS TURNER BIAXIAL 3 | 28284
2001269 | HIDROSEL IPS TURNER BIAXIAL 4 | 41601
2001270 | HIDROSEL IPS TURNER BIAXIAL 6 | 82199
2001271 | HIDROSEL IPS TURNER BIAXIAL 8 | 113837
2001272 | HIDROSEL IPS TURNER BIAXIAL 10 | 129749
2001273 | HIDROSEL IPS TURNER BIAXIAL 12 | 193143
2001334 | HIDROSEL IPS TURNER BIAXIAL 14 | 342508
2001531 | HIDROSEL CAN AMAZONA 32CM TIPO V - 1 UN | 3806
2001532 | HIDROSEL CAN AMAZONA 32CM TIPOV- PQ 2UN | 7605
2001694 | SELLO TDP 4 ND DELGADO | 620
2001742 | HIDROSEL AWWA C900 RCT 4 | 164278
2001743 | HIDROSEL AWWA C900 RCT 6 | 203700
2001744 | HIDROSEL AWWA C900 RCT 8 | 251578
2001784 | SELLO TDP 4 ND TIPO B GRUESO | 1395
2080410 | CLIP AQUACELL (BLQ) | 1257
2080411 | PIN AQUACELL (BLQ) | 1243
2900010 | TB ACU 2 UM RDE21 200PSI 6M | 81894
2900012 | TB ACU 2 UM RDE26 160PSI 6M | 67948
2900014 | TB ACU 2 UM RDE32.5 125PSI 6M | 55926
2900016 | TB ACU 2 UM RDE41 100PSI 6M | 47407
2900018 | TB ACU 2.1/2 UM RDE21 200PSI 6M | 138611
2900020 | TB ACU 2.1/2 UM RDE26 160PSI 6M | 115760
2900022 | TB ACU 3 UM RDE21 200PSI 6M | 205000
2900024 | TB ACU 3 UM RDE26 160PSI 6M | 170000
2900026 | TB ACU 3 UM RDE32.5 125PSI 6M | 137000
2900028 | TB ACU 3 UM RDE41 100PSI 6M | 94392
2900030 | TB ACU 3 UM RDE51 6M | 78098
2900032 | TB ACU 4 UM RDE13.5 315PSI 6M | 461772
2900033 | TB ACU 4 UM RDE21 200PSI 6M | 270773
2900035 | TB ACU 4 UM RDE26 160PSI 6M | 228000
2900037 | TB ACU 4 UM RDE32.5 125PSI 6M | 182000
2900039 | TB ACU 4 UM RDE41 100PSI 6M | 141347
2900041 | TB ACU 4 UM RDE51 6M | 113537
2900043 | TB ACU 6 UM RDE21 200PSI 6M | 556302
2900045 | TB ACU 6 UM RDE26 160PSI 6M | 455636
2900047 | TB ACU 6 UM RDE32.5 125PSI 6M | 371746
2900049 | TB ACU 6 UM RDE41 100PSI 6M | 299648
2900051 | TB ACU 6 UM RDE51 6M | 243391
2900053 | TB ACU 8 UM RDE13.5 315PSI 6M | 1893040
2900054 | TB ACU 8 UM RDE21 200PSI 6M | 942309
2900056 | TB ACU 8 UM RDE26 160PSI 6M (BLQ) | 775133
2900058 | TB ACU 8 UM RDE32.5 125PSI 6M (BLQ) | 632550
2900060 | TB ACU 8 UM RDE41 100PSI 6M | 506121
2900062 | TB ACU 8 UM RDE51 6M | 419315
2900081 | TB ALC NOVAFORT S8 250MM(10) 6M | 449165
2900083 | TB ALC NOVAFORT S8 315MM(12) 6M | 646321
2900085 | TB ALC NOVAFORT S8 400MM(16) 6M | 1184700
2900087 | TB ALC NOVAFORT S8 450MM(18) 6M | 1530040
2900089 | TB ALC NOVAFORT S8 500MM(20) 6M | 1994720
2900090 | TB ALC NOVAFORT S8 110MM(4) 6M | 111175
2900092 | TB ALC NOVAFORT S8 160MM(6) 6M | 215132
2900094 | TB ALC NOVAFORT S8 200MM(8) 6M | 307532
2900096 | TB ALC NOVAFORT S4 250MM(10) 6M | 449165
2900100 | TB ALC NOVAFORT S4 160MM(6) 6M | 215132
2900102 | TB ALC NOVAFORT S4 200MM(8) 6M | 307532
2900103 | TB BAJANTE RAINGO 60MM - 10 UN | 84839
2900105 | TB BIAX 10 6M PR200 | 1483386
2900106 | TB BIAX 10 6M PR160 | 1206510
2900107 | TB BIAX 12 6M PR200 | 2075542
2900108 | TB BIAX 12 6M PR160 | 1700765
2900109 | TB BIAX 4 6M PR200 | 270773
2900110 | TB BIAX 4 6M PR160 | 228000
2900111 | TB BIAX 6 6M PR200 | 556302
2900112 | TB BIAX 6 6M PR160 | 455636
2900113 | TB BIAX 8 6M PR200 | 942309
2900114 | TB BIAX 8 6M PR160 | 775133
2900115 | TB CANAL AMAZONAS 3M - 4 UN | 104876
2900117 | TB CANAL RAINGO 3M - 10 UN | 59772
2900119 | TB CONDUIT CORR 1/2 VDE CONDUFLEX 50M | 2099
2900121 | TB CONDUIT CORR 3/4 VDE CONDUFLEX 50M | 3647
2900125 | TB CONDUIT LISO 1 3M - 24 UN | 11402
2900128 | TB CONDUIT LISO 1.1/2 3M - 10 UN | 22456
2900130 | TB CONDUIT LISO 1.1/4 3M - 14 UN | 17615
2900133 | TB CONDUIT LISO 1/2 3M - 24 UN | 6281
2900135 | TB CONDUIT LISO 2 3M | 34540
2900138 | TB CONDUIT LISO 3/4 3M - 24 UN | 8227
2900143 | TB DRE CORRUG 65MM 150M | 10246
2900144 | TB DRE CORRUG 65MM 150M C/FILTRO | 14033
2900145 | TB DRE CORRUG 65MM 5M CARRETERA | 54175
2900146 | TB DRE CORRUG 100MM 100M | 18101
2900147 | TB DRE CORRUG 100MM 100M C/FILTRO | 24397
2900148 | TB DRE CORRUG 100MM 5M CARRETERA | 93307
2900149 | TB DRE CORRUG 160MM 5M CARRETERA | 229582
2900150 | TB DRE CORRUG 160MM 50M | 40328
2900151 | TB DRE CORRUG 160MM 50M C/FILTRO | 55872
2900152 | TB DRE CORRUG 200MM 35M | 56425
2900153 | TB DRE CORRUG 200MM 35M C/FILTRO | 75872
2900154 | TB DRE CORRUG 200MM 5M CARRETERA | 302889
2900156 | TB DUCTO DB 2X3M | 22941
2900158 | TB DUCTO DB 2X6M | 45886
2900160 | TB DUCTO DB 3X3M | 50841
2900161 | TB DUCTO DB 3X6M | 101689
2900164 | TB DUCTO DB 4X6M | 171576
2900166 | TB DUCTO DB 6X6M | 357855
2900169 | TB DUCTO EB 3X6M | 70527
2900171 | TB DUCTO EB 4X6M | 121419
2900173 | TB DUCTO EB 6X6M | 258497
2900176 | TB DUCTO TDP 3X6M VDE | 94240
2900178 | TB DUCTO TDP 4X6M VDE | 116735
2900180 | TB DUCTO TDP 6X6M VDE | 263192
2900181 | TB CONDUIT CORR 1 VDE CONDUFLEX 50M | 6116
2900182 | TB CONDUIT CORR 1.1/4 VDE CONDUFLEX 50M | 9341
2900183 | TB RIEGO NOVARIEGO 160MM(6) 6M | 213159
2900184 | TB GAS 1 RDE11 150M PE AMAR | 4695
2900185 | TB GAS 1.1/4 RDE11 150M PE AMAR | 7511
2900186 | TB GAS 1/2 BCO CONDUGAS | 2165
2900188 | TB GAS 1/2 RDE9 150M PE AMAR | 2294
2900189 | TB GAS 110MM RDE11 10M PE NAR | 585061
2900190 | TB GAS 160MM RDE11 10M PE NAR | 1242135
2900191 | TB GAS 2 RDE11 100M PE AMAR | 15353
2900192 | TB GAS 25MM RDE11 150M PE AMAR (BLQ) | 2609
2900193 | TB GAS 3 RDE11 10M PE AMAR | 333314
2900194 | TB GAS 3/4 RDE11 150M PE AMAR | 2996
2900195 | TB GAS 32MM RDE11 150M PE AMAR (BLQ) | 4217
2900196 | TB GAS 4 RDE11 10M PE AMAR | 569934
2900197 | TB GAS 6 RDE11 10M PE AMAR | 1079457
2900198 | TB GAS 63MM RDE11 100M PE NAR (BLQ) | 19411
2900199 | TB GAS 90MM RDE11 10M PE NAR (BLQ) | 394505
2900200 | TB RIEGO 1(25MM) PR35 - 100M | 3390
2900202 | TB RIEGO 3/4(20MM) PR35 - 100M | 2944
2900210 | TB LISO PRE 3/4 RDE11 6M - 24 UN | 31764
2900213 | TB LISO PRE 1 RDE13.5 6M - 24 UN | 42858
2900220 | TB LISO PRE 1 RDE21 6M - 24 UN | 29600
2900225 | TB LISO PRE 1.1/4 RDE21 6M - 24 UN | 53316
2900230 | TB LISO PRE 2.1/2 RDE21 6M | 173011
2900233 | TB LISO PRE 3 RDE21 6M | 240160
2900237 | TB LISO PRE 3/4 RDE21 6M - 24 UN | 21093
2900240 | TB LISO PRE 4 RDE21 6M | 408703
2900242 | TB RIEGO 1 RDE26 6M - 24 UN | 26369
2900244 | TB RIEGO 1.1/2 RDE26 6M | 50338
2900246 | TB LISO PRE 2 RDE26 6M | 88137
2900251 | TB LISO PRE 3 RDE26 6M | 188299
2900265 | TB LISO PRE 1/2 RDE9 PPAC 3ML - 6UN | 11929
2900266 | TB LISO PRE 1/2 RDE9 6M - 24 UN | 23856
2900282 | TB PE FOPT 32MM RDE13.5 OPTIF 500M (BLQ) | 6785
2900284 | TB PE FOPT 40MM RDE13.5 MULTF 400M | 29988
2900285 | TB PE FOPT 40MM RDE13.5 OPTIF 500M | 10179
2900287 | TB PRE 110MM PE100 50M PN10 | 41358
2900288 | TB PRE 110MM PE100 50M PN16 | 60711
2900289 | TB PRE 16MM PE40 150M PN10 | 1863
2900291 | TB PRE 160MM PE100 6M PN10 | 518328
2900292 | TB PRE 160MM PE100 6M PN16 | 773093
2900293 | TB PRE 20MM PE40 150M PN10 | 2705
2900294 | TB PRE 25MM PE40 150M PN10 | 4201
2900295 | TB PRE 32MM PE40 150M PN10 | 6713
2900296 | TB PRE 63MM PE100 100M PN10 | 13596
2900297 | TB PRE 63MM PE100 100M PN16 | 20015
2900298 | TB PRE 90MM PE100 100M PN10 | 27414
2900299 | TB PRE 90MM PE100 100M PN16 | 40803
2900301 | TB PF 1/2 RDE9 90M | 2615
2900302 | TB PF 3/4 RDE9 90M | 5139
2900311 | TB RIEGO NOVARIEGO 250MM(10) 6M | 445044
2900313 | TB RIEGO NOVARIEGO 315MM(12) 6M | 640391
2900314 | TB RIEGO NOVARIEGO 400MM(16) 6M | 1173831
2900315 | TB RIEGO NOVARIEGO 450MM(18) 6M | 1516002
2900316 | TB RIEGO NOVARIEGO 500MM(20) 6M | 1976419
2900317 | TB RIEGO NOVARIEGO 200MM(8) 6M | 304710
2900319 | TB SAN 1.1/2 6M | 61495
2900323 | TB SAN 2 6M LINEA NOVATEC | 76243
2900326 | TB SAN 3 6M LINEA NOVATEC | 113879
2900330 | TB SAN 4 6M LINEA NOVATEC | 160159
2900331 | TB SAN 4 6M | 160159
2900335 | TB SAN 6 6M LINEA NOVATEC | 336078
2900336 | TB SAN 6 6M | 336078
2900338 | TB VENT 1.1/2 6M | 34545
2900341 | TB VENT 2 6M | 49944
2900344 | TB VENT 3 6M | 66658
2900347 | TB VENT 4 6M | 114940
2900353 | TB RIEGO 1/2(16MM) PR35 - 100M | 1702
2900355 | TB LISO PRE 3 RDE11 6M | 381578
2900356 | TB LISO PRE 4 RDE11 6M | 634120
2900357 | TB ACU 3 UM RDE13.5 | 381494
2900358 | TB ACU 6 UM RDE13.5 | 1117016
2900359 | TB LISO PRE 3 RDE9 6M (BLQ) | 463071
2900366 | TB ACU 4 UM RDE17 (BLQ) | 348465
2900368 | TB LISO PRE 1.1/2 RDE21 3M | 34808
2900369 | TB VENT 3 3M | 33329
2900370 | TB VENT 4 3M | 57470
2900371 | TB LISO PRE 1/2 RDE9 3M - 24 UN | 11929
2900372 | TB LISO PRE 1/2 RDE13.5 3M - 24 UN | 8513
2900373 | TB LISO PRE 3/4 RDE11 3M - 24 UN | 15882
2900374 | TB LISO PRE 3/4 RDE21 3M - 24 UN | 10546
2900375 | TB LISO PRE 1 RDE13.5 3M - 24 UN | 21428
2900376 | TB VENT 2 3M | 24972
2900377 | TB LISO PRE 1.1/4 RDE21 3M - 24 UN | 26659
2900378 | TB LISO PRE 2 RDE21 3M | 53377
2900380 | TB LISO PRE 1 RDE21 3M - 24 UN | 14799
2900381 | TB SAN 3 3M | 56941
2900382 | TB SAN 2 3M | 38122
2900383 | TB SAN 4 3M | 80080
2900384 | TB SAN 1.1/2 3M | 30748
2900388 | TB VENT 1.1/2 3M | 17274
2900395 | TB LISO PRE 4 RDE9 6M | 748436
2900404 | TB CONDUIT LISO 1/2 PPAC - 10UN | 6281
2900420 | TB SAN 8 6M | 604603
2900421 | TB SAN 10 6M | 944369
2900427 | TB ACU 6 RDE9 EL (BLQ) | 1666294
2900442 | TB ACU 6 UZ RDE17 6M (BLQ) | 809841
2900443 | TB ACU 8 UZ RDE17 6M (BLQ) | 1314093
2900445 | TB ACU 6 EL RDE11 6M (BLQ) | 1422167
2900461 | TB LISO PRE 8 RDE9 6M (BLQ) | 2792840
2900462 | TB LISO PRE 8 RDE11 6M (BLQ) | 2340892
2900489 | TB LISO PRE 1/2 RDE9 EASY-8X3M - 8 UN | 11930
2900490 | TB CONDUIT 1/2 EASY-12X3M - 12 UN (BLQ) | 6281
2900505 | TB LISO RIEGO 1.1/2 RDE32.5 6M | 33129
2900511 | TB ALC NOVAFORT S4 PLUS 670MM(27) 6.5M | 3545605
2900517 | UNION ALC S4 PLUS 670MM(27) NOVAFORT | 618495
2900518 | UNION ALC S4 747MM(30) NOVAFORT | 772357
2900523 | TB BIAX 14 6M PR160 | 2116183
2900524 | TB BIAX 14 6M PR200 | 2573925
2900531 | TB LISO PRE 1/2 RDE9 1M - 48UN | 3977
2900559 | TB PRE 32MM PE100 100M PN16 | 4870
2900611 | SOLDADURA PVC 4MM BARRA NOVALOC | 3410
2900669 | ADAPT ALC 110MM EXC NOVAFORT | 17924
2900670 | ADAPT ALC 160MM EXC NOVAFORT | 35322
2900671 | ADAPT ALC 200MM EXC NOVAFORT | 68702
2900672 | ADAPT BAJANTE RAINGO 60MMX3 - 20 UN | 7878
2900673 | ADAPT BAJANTE RAINGO 60MMX4 - 25 UN | 13087
2900674 | ADAPT CONDUIT CAJA 1 - 100 UN | 583
2900675 | ADAPT CONDUIT CAJA 1/2 - 500 UN | 186
2900676 | ADAPT CONDUIT CAJA 3/4 - 100 UN | 673
2900678 | ADAPT LIMPIEZA SAN 2 - 100 UN | 7082
2900680 | ADAPT LIMPIEZA SAN 3 - 50 UN | 15230
2900682 | ADAPT LIMPIEZA SAN 4 - 25 UN | 22644
2900686 | ADAPT LIMPIEZA SAN 6 - 20 UN | 58942
2900689 | ADAPT DE SIFON 1.1/2 BCO - 50 UN | 4133
2900691 | ADAPT ROS HEM PF 1/2 - 50 UN | 2674
2900698 | ADAPT ROS HEM 1 - 200 UN | 2057
2900702 | ADAPT ROS HEM 1.1/2 - 100 UN | 5687
2900706 | ADAPT ROS HEM 1.1/4 - 100 UN | 3363
2900714 | ADAPT ROS HEM 1/2 - 1.000 UN | 513
2900724 | ADAPT ROS HEM 2 - 100 UN | 10124
2900728 | ADAPT ROS HEM 2.1/2 - 25 UN | 18838
2900733 | ADAPT ROS HEM 3 - 25 UN | 29743
2900740 | ADAPT ROS HEM 3/4 - 300 UN | 923
2900749 | ADAPT ROS HEM 4 - 20 UN | 53709
2900755 | ADAPT ROS MACH PF 1/2 - 40 UN | 2620
2900762 | ADAPT ROS MACH 1 SCH40 - 200 UN | 1718
2900767 | ADAPT ROS MACH 1.1/2 SCH40 - 100 UN | 4237
2900771 | ADAPT ROS MACH 1.1/4 SCH40 - 100 UN | 3616
2900779 | ADAPT ROS MACH 1/2 SCH40 - 1.000 UN | 454
2900784 | ADAPT ROS MACH 2 SCH40 - 100 UN | 6053
2900790 | ADAPT ROS MACH 2.1/2 SCH40 - 25 UN | 15738
2900794 | ADAPT ROS MACH 3 - 50 UN | 23793
2900802 | ADAPT ROS MACH 3/4 SCH40 - 500 UN | 823
2900807 | ADAPT ROS MACH 4 SCH40 - 20 UN | 43768
2900812 | ADAPT TERM CONDUIT 1 - 200 UN | 1175
2900816 | ADAPT TERM CONDUIT 1.1/2 - 100 UN | 3321
2900820 | ADAPT TERM CONDUIT 1.1/4 - 200 UN | 2835
2900825 | ADAPT TERM CONDUIT 1/2 - 1.000 UN | 471
2900829 | ADAPT TERM CONDUIT 2 - 100 UN | 4815
2900831 | ADAPT TERM DB/EB 2 DUCTO - 100 UN | 4552
2900833 | ADAPT TERM CONDUIT 3 - 50 UN | 16617
2900834 | ADAPT TERM DB/EB 3 DUCTO - 25 UN | 6889
2900836 | ADAPT TERM CONDUIT 3/4 - 500 UN | 626
2900838 | ADAPT TERM TDP 4 - 25 UN | 8339
2900840 | ADAPT TERM DB/EB 4 DUCTO - 25 UN | 13373
2900841 | ADAPT TERM DB/EB 6 DUCTO - 5 UN | 22267
2900844 | BUJE RIEGO PRE 1/2X16MM - 500 UN | 454
2900846 | BUJE PRE 1X1/2 ROSC - 250 UN | 2590
2900849 | BUJE PRE 1X1/2 SOLD - 500 UN | 1270
2900854 | BUJE PRE 1X3/4 ROSC - 250 UN | 2590
2900858 | BUJE PRE 1X3/4 SOLD - 250 UN | 1270
2900863 | BUJE PRE 1.1/2X1 ROSC - 200 UN | 5178
2900866 | BUJE PRE 1.1/2X1 SOLD - 200 UN | 3765
2900871 | BUJE PRE 1.1/2X1.1/4 ROSC - 200 UN | 5178
2900875 | BUJE PRE 1.1/2X1.1/4 SOLD - 200 UN | 3765
2900878 | BUJE PRE 1.1/2X1/2 ROSC - 200 UN | 5178
2900882 | BUJE PRE 1.1/2X1/2 SOLD - 200 UN | 3765
2900887 | BUJE PRE 1.1/2X3/4 ROSC - 200 UN | 5178
2900890 | BUJE PRE 1.1/2X3/4 SOLD - 200 UN | 3765
2900895 | BUJE PRE 1.1/4X1 ROSC - 200 UN | 4346
2900898 | BUJE PRE 1.1/4X1 SOLD - 200 UN | 2439
2900903 | BUJE PRE 1.1/4X1/2 ROSC - 200 UN | 4346
2900906 | BUJE PRE 1.1/4X1/2 SOLD - 200 UN | 2439
2900910 | BUJE PRE 1.1/4X3/4 ROSC - 200 UN | 4346
2900914 | BUJE PRE 1.1/4X3/4 SOLD - 200 UN | 2439
2900918 | BUJE PRE 1/2X1/4 ROSC - 500 UN | 1147
2900921 | BUJE PRE 1/2X3/8 ROSC - 500 UN | 1185
2900924 | BUJE PRE 2X1 ROSC - 100 UN | 8329
2900928 | BUJE PRE 2X1 SOLD - 100 UN | 5756
2900933 | BUJE PRE 2X1.1/2 ROSC - 100 UN | 8329
2900937 | BUJE PRE 2X1.1/2 SOLD - 100 UN | 5756
2900942 | BUJE PRE 2X1.1/4 ROSC - 100 UN | 8329
2900945 | BUJE PRE 2X1.1/4 SOLD - 100 UN | 5756
2900950 | BUJE PRE 2X1/2 ROSC - 100 UN | 8329
2900952 | BUJE PRE 2X1/2 SOLD - 100 UN | 5756
2900956 | BUJE PRE 2X3/4 ROSC - 100 UN | 8329
2900959 | BUJE PRE 2X3/4 SOLD - 100 UN | 5756
2900964 | BUJE PRE 2.1/2X1.1/2 ROSC - 50 UN | 13913
2900966 | BUJE PRE 2.1/2X1.1/2 SOLD - 50 UN | 14437
2900969 | BUJE PRE 2.1/2X2 ROSC - 50 UN | 13067
2900971 | BUJE PRE 2.1/2X2 SOLD - 50 UN | 13559
2900976 | BUJE PRE 3X2 ROSC - 50 UN | 36585
2900979 | BUJE PRE 3X2 SOLD - 50 UN | 20731
2900986 | BUJE PRE 3X2.1/2 SOLD - 50 UN | 20731
2900990 | BUJE PRE 3/4X1/2 ROSC - 500 UN | 1486
2900995 | BUJE PRE 3/4X1/2 SOLD - 500 UN | 638
2901003 | BUJE PRE 4X2 SOLD - 25 UN | 32691
2901009 | BUJE PRE 4X2.1/2 SOLD - 25 UN | 32691
2901011 | BUJE PRE 4X3 ROSC - 25 UN | 31204
2901014 | BUJE PRE 4X3 SOLD - 25 UN | 32691
2901021 | BUJE SAN 2X1.1/2 SOLD - 200 UN | 2650
2901026 | BUJE SAN 3X1.1/2 SOLD - 100 UN | 6098
2901028 | BUJE SAN 3X2 SOLD - 100 UN | 5753
2901030 | BUJE SAN 4X2 SOLD - 50 UN | 10135
2901033 | BUJE SAN 4X3 SOLD - 50 UN | 10135
2901036 | BUJE SAN 6X4 SOLD - 20 UN | 38107
2901040 | CAJA CONDUIT DOBLE 107X107X48MM - 50 UN | 3194
2901042 | CAJA CONDUIT OCTOGONA 100X100X47MM-100UN | 2890
2901044 | CAJA CONDUIT SENC 103X60X45MM - 100 UN | 2137
2901045 | CODO ALC 45 110MM NOVAFORT | 23622
2901046 | CODO ALC 45 160MM NOVAFORT | 56710
2901051 | CODO ALC 90 110MM NOVAFORT | 46827
2901052 | CODO ALC 90 160MM NOVAFORT | 109923
2901057 | CODO BAJANTE 45 60MM - 25 UN | 7624
2901058 | CODO BAJANTE 90 60MM - 25 UN | 8879
2901059 | CODO DRE 90 65MM CORDREN - 50 UN | 7825
2901060 | CODO PF 90 1/2 PF - 50 UN | 3920
2901064 | CODO PRE 45 1 SCH40 - 200 UN | 3311
2901069 | CODO PRE 45 1.1/2 SCH40 - 100 UN | 8029
2901073 | CODO PRE 45 1.1/4 SCH40 - 150 UN | 5988
2901074 | CODO PRE 45 1/2 - 500 UN | 1088
2901083 | CODO PRE 45 2 SCH40 - 25 UN | 13276
2901087 | CODO PRE 45 2.1/2 SCH40 - 25 UN | 37424
2901090 | CODO PRE 45 3 SCH40 - 25 UN | 42743
2901096 | CODO PRE 45 3/4 SCH40 - 250 UN | 1739
2901100 | CODO PRE 45 4 SCH40 - 10 UN | 90937
2901105 | CODO PRE 90 1 SCH40 - 250 UN | 2062
2901110 | CODO PRE 90 1.1/2 SCH40 - 100 UN | 7394
2901114 | CODO PRE 90 1.1/4 SCH40 - 100 UN | 3960
2901122 | CODO PRE 90 1/2 SCH40 - 500 UN | 659
2901127 | CODO PRE 90 2 SCH40 - 50 UN | 12118
2901132 | CODO PRE 90 2.1/2 SCH40 - 25 UN | 34897
2901137 | CODO PRE 90 3 SCH40 - 20 UN | 45161
2901144 | CODO PRE 90 3/4 SCH40 - 300 UN | 1055
2901149 | CODO PRE 90 4 SCH40 - 10 UN | 97974
2901156 | CODO SAN REVENT 3X2 - 25 UN | 23975
2901157 | CODO SAN REVENT 4X2 - 10 UN | 32100
2901162 | CODO SAN 22.1/2 2 CXC - 50 UN | 4717
2901163 | CODO SAN 22.1/2 2 CXE - 50 UN | 4717
2901164 | CODO SAN 22.1/2 3 CXC - 20 UN | 8970
2901165 | CODO SAN 22.1/2 3 CXE - 20 UN | 8970
2901167 | CODO SAN 22.1/2 4 CXC - 20 UN | 14890
2901168 | CODO SAN 22.1/2 4 CXE - 20 UN | 14890
2901179 | CODO SAN 45 1.1/2 CXC - 50 UN | 3343
2901180 | CODO SAN 45 1.1/2 CXE - 50 UN | 3343
2901181 | CODO SAN 45 2 CXC - 100 UN | 4055
2901183 | CODO SAN 45 2 CXE - 50 UN | 4055
2901185 | CODO SAN 45 3 CXC - 50 UN | 8715
2901187 | CODO SAN 45 3 CXE - 25 UN | 8715
2901189 | CODO SAN 45 4 CXC - 20 UN | 15349
2901191 | CODO SAN 45 4 CXE - 20 UN | 15349
2901193 | CODO SAN 45 6 CXC | 55817
2901195 | CODO SAN 45 6 CXE | 55817
2901209 | CODO SAN 90 1.1/2 CXC - 100 UN | 2890
2901210 | CODO SAN 90 1.1/2 CXE - 50 UN | 3531
2901213 | CODO SAN 90 2 CXC - 50 UN | 3387
2901214 | CODO SAN 90 2 CXE - 50 UN | 4177
2901217 | CODO SAN 90 3 CXC - 20 UN | 7846
2901218 | CODO SAN 90 3 CXE - 20 UN | 9083
2901221 | CODO SAN 90 4 CXC - 10 UN | 13643
2901222 | CODO SAN 90 4 CXE - 10 UN | 16820
2901224 | CODO SAN 90 6 CXC | 115483
2901226 | CODO SAN 90 6 CXE | 115483
2901231 | COLL DERIV ACU 2X3/4 - 50 UN | 10266
2901235 | COLL DERIV ACU 2.1/2X3/4 - 50 UN | 16867
2901239 | COLL DERIV ACU 3X3/4 - 50 UN | 19746
2901243 | COLL DERIV ACU 4X3/4 - 25 UN | 21706
2901247 | COLL DERIV ACU 6X3/4 - 20 UN | 25458
2901248 | COLL DERIV ACU 8X1 - 10 UN | 61024
2901254 | ENTRADA TANQUE 1/2 PLASTICO - 50 UN | 6155
2901255 | INS RIEGO 1X32MM - 50 UN | 2080
2901256 | INS RIEGO 1/2X20MM - 100 UN | 1126
2901257 | INS RIEGO 3/4X25MM - 50 UN | 1342
2901258 | JUNTA EXP - REP SAN 3 (1 CUERPO) - 20 UN | 34885
2901260 | JUNTA EXP - REP SAN 4 (1 CUERPO) - 10 UN | 39828
2901262 | KIT CONEX TANQUE ASBESTO - 50 UN | 8945
2901263 | KIT CONEX TANQUE PLASTICO - 50 UN | 14478
2901264 | KIT SILLA TEE ALC 160X110MM S8 NOVAFORT | 130923
2901265 | KIT SILLA TEE ALC 200X110MM S8 NOVAFORT | 151331
2901266 | KIT SILLA TEE ALC 200X160MM S8 NOVAFORT | 151331
2901267 | KIT SILLA TEE ALC 250X110MM S8 NOVAFORT | 171075
2901268 | KIT SILLA TEE ALC INY 250X160MM S8 NOVAF | 171075
2901269 | KIT SILLA YEE ALC 160X110MM S8 NOVAFORT | 130923
2901270 | KIT SILLA YEE ALC 200X110MM S8 NOVAFORT | 151331
2901271 | KIT SILLA YEE ALC 200X160MM S8 NOVAFORT | 151331
2901272 | KIT SILLA YEE ALC INY 250X110MM S8 NOVAF | 171075
2901273 | KIT SILLA YEE ALC INY 250X160MM S8 NOVAF | 171075
2901278 | SALIDA TANQUE 1 PLASTICO - 50 UN | 7801
2901280 | SIFON SAN 1.1/2 BCO - 25 UN (BLQ) | 12127
2901281 | SIFON SAN 135 3 - 20 UN | 11310
2901283 | SIFON SAN 135 4 - 5 UN | 24720
2901286 | SIFON SAN 180 LIMPIEZA 1.1/2 - 50 UN | 5935
2901291 | SIFON SAN 180 2 - 50 UN | 5606
2901292 | SIFON SAN 180 LIMPIEZA 2 - 50 UN | 9122
2901295 | SILLA TEE ALC 160X110MM NOVAFORT | 78919
2901297 | SILLA TEE ALC 200X110MM NOVAFORT | 96661
2901299 | SILLA TEE ALC 200X160MM NOVAFORT | 96661
2901301 | SILLA TEE ALC 250X110MM NOVAFORT | 112085
2901303 | SILLA TEE ALC INY 250X160MM NOVAFORT | 112085
2901309 | SILLA YEE ALC 160X110MM NOVAFORT | 78919
2901311 | SILLA YEE ALC 200X110MM NOVAFORT | 96661
2901313 | SILLA YEE ALC 200X160MM NOVAFORT | 96661
2901315 | SILLA YEE ALC INY 250X110MM NOVAFORT | 112085
2901317 | SILLA YEE ALC INY 250X160MM NOVAFORT | 112085
2901322 | SOPORTE BAJANTE 60MM - 100 UN | 2858
2901323 | SOPORTE CANAL AMAZONA - 100 UN | 3696
2901324 | SOPORTE CANAL RAINGO - 100 UN | 2701
2901326 | SUPLEM CAJA CONDUIT 107X107MM - 200 UN | 1207
2901327 | TAPA CANAL AMAZONA EXT DER - 50 UN | 10124
2901328 | TAPA CANAL AMAZONA EXT IZQ - 50 UN | 10124
2901329 | TAPA CANAL AMAZONA INT DER - 50 UN | 6462
2901330 | TAPA CANAL AMAZONA INT IZQ - 50 UN | 6404
2901331 | TAPA CANAL RAINGO EXT - 100 UN | 7839
2901332 | TAPA CANAL RAINGO INT - 100 UN | 6031
2901333 | TAPA CONDUIT DOBLE - 200 UN | 1352
2901338 | TAPON DRENAJE CORRUG 65MM - 50 UN | 2430
2901339 | TAPON DRENAJE CORRUG 100MM - 50 UN | 4603
2901340 | TAPON DRENAJE CORRUG 160MM - 50 UN | 13730
2901341 | TAPON DRENAJE CORRUG 200MM - 25 UN (BLQ) | 18897
2901342 | TAPON DUCTO DB/EB 3 - 50 UN | 3964
2901343 | TAPON DUCTO DB/EB 4 - 50 UN | 6226
2901344 | TAPON DUCTO DB/EB 6 - 10 UN | 7574
2901345 | TAPON DUCTO TDP 4 - 25 UN | 4149
2901357 | TAPON PRE 1 SCH40 ROSC - 200 UN | 2144
2901359 | TAPON PRE 1 SCH40 SOLD - 250 UN | 1261
2901367 | TAPON PRE 1.1/2 SCH40 ROSC - 100 UN | 5021
2901369 | TAPON PRE 1.1/2 SCH40 SOLD - 100 UN | 3954
2901375 | TAPON PRE 1.1/4 SCH40 ROSC - 200 UN | 3794
2901377 | TAPON PRE 1.1/4 SCH40 SOLD - 200 UN | 3037
2901388 | TAPON PRE 1/2 SCH40 ROSC - 500 UN | 514
2901390 | TAPON PRE 1/2 SCH40 SOLD - 500 UN | 376
2901398 | TAPON PRE 2 SCH40 ROSC - 50 UN | 8210
2901400 | TAPON PRE 2 SCH40 SOLD - 50 UN | 6283
2901405 | TAPON PRE 2.1/2 SCH40 ROSC - 25 UN | 18919
2901406 | TAPON PRE 2.1/2 SCH40 SOLD - 25 UN | 14790
2901414 | TAPON PRE 3 SCH40 ROSC - 50 UN | 30119
2901415 | TAPON PRE 3 SCH40 SOLD - 50 UN | 24039
2901425 | TAPON PRE 3/4 SCH40 ROSC - 300 UN | 1507
2901427 | TAPON PRE 3/4 SCH40 SOLD - 300 UN | 754
2901434 | TAPON PRE 4 SCH40 ROSC - 20 UN | 55608
2901435 | TAPON PRE 4 SCH40 SOLD - 20 UN | 43677
2901437 | TAPON PRUEBA SAN 1.1/2 - 100 UN | 958
2901439 | TAPON PRUEBA SAN 2 - 100 UN | 1254
2901441 | TAPON PRUEBA SAN 3 - 100 UN | 1592
2901443 | TAPON PRUEBA SAN 4 - 100 UN | 3160
2901445 | TEE ALC 160MM NOVAFORT | 65889
2901458 | TEE DOBLE RED RIEGO 2X1/2 - 20 UN | 14622
2901459 | TEE DOBLE RED RIEGO 2X3/4 - 20 UN | 14952
2901460 | TEE DOBLE RED SAN 2X1.1/2 - 20 UN | 9899
2901462 | TEE DOBLE RED SAN 3X2 - 20 UN | 20131
2901464 | TEE DOBLE RED SAN 4X2 - 10 UN | 42039
2901466 | TEE DOBLE RED SAN 4X3 - 10 UN | 42039
2901469 | TEE DOBLE SAN 1.1/2 - 25 UN | 10886
2901471 | TEE DOBLE SAN 2 - 25 UN | 12990
2901473 | TEE DOBLE SAN 3 - 10 UN | 29471
2901476 | TEE DOBLE SAN 4 - 5 UN | 46862
2901481 | TEE PRE 1 SCH40 - 100 UN | 2868
2901486 | TEE PRE 1.1/2 SCH40 - 50 UN | 9723
2901490 | TEE PRE 1.1/4 SCH40 - 100 UN | 7407
2901498 | TEE PRE 1/2 SCH40 - 500 UN | 868
2901503 | TEE PRE 2 SCH40 - 25 UN | 15483
2901508 | TEE PRE 2.1/2 SCH40 - 25 UN | 36724
2901513 | TEE PRE 3 SCH40 - 20 UN | 58418
2901519 | TEE PRE 3/4 SCH40 - 200 UN | 1468
2901524 | TEE PRE 4 SCH40 - 10 UN | 127481
2901526 | TEE RED ALC 200X160MM NOVAFORT | 167608
2901530 | TEE RED PRE 1X1/2 SCH40 - 100 UN | 4267
2901532 | TEE RED PRE 1X3/4 - 100 UN | 4267
2901538 | TEE RED PRE 3/4X1/2 SCH40 - 200 UN | 2163
2901543 | TEE RED SAN 2X1.1/2 - 25 UN | 6630
2901545 | TEE RED SAN 3X2 - 25 UN | 16649
2901548 | TEE RED SAN 4X2 - 20 UN | 29041
2901550 | TEE RED SAN 4X3 - 10 UN | 29041
2901558 | TEE SAN 1.1/2 - 100 UN | 6030
2901561 | TEE SAN 2 - 50 UN | 6910
2901563 | TEE SAN 3 - 20 UN | 8671
2901567 | TEE SAN 4 - 10 UN | 18071
2901576 | UNION ALC 110MM(4) NOVAFORT | 13176
2901577 | UNION ALC 160MM(6) NOVAFORT | 31926
2901580 | UNION BAJANTE 60MM - 50 UN | 5400
2901581 | UNION CANAL RAINGO - 50 UN | 9320
2901582 | UNION CANAL AMAZONAS - 25 UN | 20814
2901583 | UNION CANAL RAINGO A BAJ 60MM - 20 UN | 9743
2901584 | UNION CANAL AMAZONA A BAJ 60MM - 10 UN | 28071
2901585 | UNION CANAL ESQ RAINGO - 20 UN | 12389
2901586 | UNION CANAL ESQ EXT AMAZONA - 10 UN | 35342
2901587 | UNION CANAL ESQ INT AMAZONA - 10 UN | 35342
2901590 | UNION CONDUIT 1 - 200 UN | 1120
2901595 | UNION CONDUIT 1/2 - 500 UN | 330
2901603 | UNION CONDUIT 3/4 - 200 UN | 689
2901604 | UNION DUCTO TDP 4 - 25 UN | 8339
2901605 | UNION DUCTO DB/EB 2 - 100 UN | 3613
2901606 | UNION DUCTO DB/EB 3 - 25 UN | 6638
2901607 | UNION DUCTO DB/EB 4 - 25 UN | 9872
2901608 | UNION DUCTO DB/EB 6 - 5 UN | 20393
2901609 | UNION PF 1/2 - 50 UN | 4599
2901616 | UNION PRE 1 SCH40 - 200 UN | 1088
2901621 | UNION PRE 1.1/2 SCH40 - 100 UN | 2721
2901626 | UNION PRE 1.1/4 SCH40 - 100 UN | 1992
2901635 | UNION PRE 1/2 SCH40 - 1.000 UN | 421
2901642 | UNION PRE 2 SCH40 - 100 UN | 4458
2901647 | UNION PRE 2.1/2 SCH40 - 25 UN | 17637
2901654 | UNION PRE 3 SCH40 - 25 UN | 21848
2901661 | UNION PRE 3/4 SCH40 - 500 UN | 664
2901667 | UNION PRE 4 SCH40 - 20 UN | 47462
2901672 | UNION PRE UNIV 1 SCH40 - 50 UN | 9810
2901679 | UNION PRE UNIV 1/2 SCH40 - 100 UN | 3660
2901685 | UNION PRE UNIV 3/4 SCH40 - 100 UN | 6490
2901688 | JUNTA EXP - REP SAN 4 (2 CUERPOS) - 10UN | 39990
2901690 | UNION SAN 1.1/2 - 100 UN | 2386
2901693 | UNION SAN 2 - 100 UN | 2732
2901696 | UNION SAN 3 - 50 UN | 3944
2901700 | UNION SAN 4 - 25 UN | 7949
2901703 | UNION SAN 6 - 5 UN | 34529
2901709 | YEE ALC 160MM NOVAFORT | 90008
2901716 | YEE RED SAN 6X4 | 125158
2901721 | YEE DOBLE RED SAN 3X2 - 20 UN | 25641
2901724 | YEE DOBLE RED SAN 4X2 - 10 UN | 31565
2901726 | YEE DOBLE RED SAN 4X3 - 5 UN | 39564
2901729 | YEE DOBLE SAN 2 - 25 UN | 12430
2901731 | YEE DOBLE SAN 3 - 10 UN | 30428
2901734 | YEE DOBLE SAN 4 - 5 UN | 48955
2901738 | YEE RED SAN 3X2 - 25 UN | 15077
2901741 | YEE RED SAN 4X2 - 20 UN | 23842
2901743 | YEE RED SAN 4X3 - 10 UN | 23842
2901748 | YEE SAN 2 - 50 UN | 7771
2901751 | YEE SAN 3 - 20 UN | 15962
2901755 | YEE SAN 4 - 10 UN | 27775
2901758 | YEE SAN 6 | 131417
2901785 | KIT SILLA YEE ALCINY 250X160MM PLS4 NOVA | 171075
2901790 | CELDA AQUACELL RD CON KIT | 221917
2901791 | CODO PRE 90 1/2 ROSC/SOLD - 90 UN | 1636
2901792 | NIPLE 1/2 ROSCADO PRESION - 200 UN | 756
2901793 | TAPON PRE MACH 1/2 ROSC - 300 UN | 405
2901794 | KIT SILLA YEE ALC 200X160 PLUS S4 NOVAF | 151331
2901800 | UNION PRE UNIV 2 SCH40 - 12 UN | 38851
2901801 | UNION PRE UNIV 1.1/4 SCH40 - 20 UN | 17708
2901802 | UNION PRE UNIV 1.1/2 SCH40 - 15 UN | 30393
2901808 | TEE PRE 1/2 ROSC/SOLD - 100 UN | 1968
2901816 | KIT AQUACELL 4 CLIPS-2 PINES | 8267
2901828 | ADAPT ROS MACH 1/2 EASY-12 | 455
2901829 | CODO PRE 90 1/2 EASY-12 | 660
2901830 | TAPON PRE 1/2 ROSC EASY-12 | 514
2901831 | TAPON PRE 1/2 SOLD EASY-12 | 370
2901832 | TEE PRE 1/2 EASY-12 | 868
2901833 | UNION PRE 1/2 EASY-12 | 423
2901834 | ADAPT SOCK ROSM1/2ULTRATEMPEASY-12 (BLQ) | 1757
2901835 | CODO PRE 90 1/2 ULTRATEMP EASY-12 (BLQ) | 1614
2901841 | CODO SAN 90 2 CXC EASY-6 | 3387
2901844 | CODO SAN 90 3 CXC EASY-6 (BLQ) | 7846
2901845 | BASE CAJA INSP 315 160X110MM | 66077
2901985 | ADAPT ROS HEM 1/2 PREPIC - 130 UN | 513
2901990 | ADAPT ROS MACH 1 PREPIC - 50 UN | 1718
2902002 | BUJE PRE 1.1/2X1 ROSC PREPIC - 12 UN | 5178
2902005 | BUJE PRE 1.1/2X1/2 ROSC PREPIC - 10 UN | 5178
2902007 | BUJE PRE 1.1/2X3/4 ROSC PREPIC - 10 UN | 5178
2902009 | BUJE PRE 1.1/4X1 ROSC PREPIC - 10 UN | 4346
2902011 | BUJE PRE 1.1/4X1/2 ROSC PREPIC - 15 UN | 4346
2902013 | BUJE PRE 1.1/4X3/4 ROSC PREPIC - 20 UN | 4346
2902015 | BUJE PRE 1X1/2 ROSC PREPIC - 20 UN | 2590
2902017 | BUJE PRE 1X3/4 ROSC PREPIC - 15 UN | 2590
2902020 | BUJE PRE 2X1.1/2 ROSC PREPIC - 10 UN | 8329
2902023 | BUJE PRE 3/4X1/2 ROSC PREPIC - 15 UN | 1486
2902040 | CODO PRE 90 1.1/2 PREPIC - 15 UN | 7394
2902044 | CODO PRE 90 2 PREPIC - 6 UN | 12118
2902278 | ACCPRC TRCA ADAPT TERM 1 | 447
2902281 | ACCPRC TRCA ADAPT TERM 1.1/2 | 767
2902284 | ACCPRC TRCA ADAPT TERM 1.1/4 | 480
2902286 | ACCPRC TRCA ADAPT TERM 1/2 | 139
2902288 | ACCPRC TRCA ADAPT TERM 2 | 1009
2902290 | ACCPRC TRCA ADAPT TERM 3/4 | 172
2902411 | TB ACU 10 UM RDE21 200PSI 6M | 1483386
2902413 | TB ACU 10 UM RDE26 160PSI 6M (BLQ) | 1206510
2902415 | TB ACU 10 UM RDE32.5 125PSI 6M (BLQ) | 988763
2902417 | TB ACU 10 UM RDE41 100PSI 6M | 791447
2902419 | TB ACU 10 UM RDE51 6M | 647445
2902421 | TB ACU 12 UM RDE21 200PSI 6M | 2075542
2902423 | TB ACU 12 UM RDE26 160PSI 6M (BLQ) | 1700765
2902425 | TB ACU 12 UM RDE32.5 125PSI 6M (BLQ) | 1392910
2902427 | TB ACU 12 UM RDE41 100PSI 6M | 1100871
2902429 | TB ACU 12 UM RDE51 6M | 915923
2902431 | TB ACU 14 UM RDE21 200PSI 6M | 2573925
2902432 | TB ACU 14 UM RDE26 160PSI 6M (BLQ) | 2116183
2902433 | TB ACU 14 UM RDE32.5 125PSI 6M (BLQ) | 1724493
2902434 | TB ACU 14 UM RDE41 100PSI 6M | 1415525
2902435 | TB ACU 16 UM RDE21 200PSI 6M (BLQ) | 3378315
2902436 | TB ACU 16 UM RDE26 160PSI 6M (BLQ) | 2807728
2902437 | TB ACU 16 UM RDE32.5 125PSI 6M (BLQ) | 2293416
2902438 | TB ACU 16 UM RDE41 100PSI 6M | 1905548
2902439 | TB ACU 18 UM RDE21 200PSI 6M (BLQ) | 4336010
2902440 | TB ACU 18 UM RDE26 160PSI 6M (BLQ) | 3598925
2902441 | TB ACU 18 UM RDE32.5 125PSI 6M (BLQ) | 2907838
2902442 | TB ACU 18 UM RDE41 100PSI 6M (BLQ) | 2434802
2902443 | TB ACU 20 UM RDE21 200PSI 6M (BLQ) | 5400994
2902444 | TB ACU 20 UM RDE26 160PSI 6M (BLQ) | 4636916
2902445 | TB ACU 20 UM RDE41 100PSI 6M | 3145888
2902449 | TB LISO PRE 1/2 RDE13.5 6M - 24 UN | 17023
2902450 | TB LISO PRE 1.1/2 RDE21 6M | 69616
2902451 | TB RIEGO 1/2 RDE21 6M - 24 UN | 12995
2902453 | TB LISO PRE 2 RDE21 6M | 106752
2902454 | TB RIEGO 1 CAMP RDE26 6M - 24 UN | 27951
2902457 | TB RIEGO 3/4 RDE26 6M - 24 UN | 17329
2902458 | TB PRE 200MM PE100 6M PN10 | 813887
2902459 | TB PRE 250MM PE100 6M PN10 | 1351832
2902471 | TB RIEGO 1/2 CAMP LISA RDE21 6M - 24 UN | 12995
2902475 | TB ACU 2 UM RDE13.5 6M | 151545
2902479 | TB ALC NOVAFORT S4PLUS400MM(16) 6M (BLQ) | 1184700
2902481 | TB ALC NOVAFORT S4PLUS250MM(10) 6M (BLQ) | 449165
2902482 | TB ALC NOVAFORT S4PLUS315MM(12) 6M (BLQ) | 646321
2902483 | TB ACU 14 RDE13.5 EL 6.5M (BLQ) | 4601176
2902484 | TB ACU 12 RDE13.5 EL 6M (BLQ) | 3893657
2902485 | TB RIEGO 3/4 CAMP RDE26 6M - 24 UN | 17330
2902492 | TB ACU 20 UM RDE32.5 125PSI 6M (BLQ) | 3820516
2902493 | TB ALC NOVAFORT S8 PLUS 355MM(14) 6M | 968598
2902494 | TB ALC NOVAFORT S4 PLUS 355MM(14) 6M | 968598
2902497 | TB PRE 315MM PE100 6M PN10 | 2190818
2902505 | TB RIEGO 1.1/4 RDE26 6M - 24 UN | 39917
2902511 | TB RIEGO C/COMP 10 9.17M | 901961
2902512 | TB RIEGO C/COMP 6 9.17M (BLQ) | 579832
2902513 | TB RIEGO C/COMP 8 9.17M | 756991
2902515 | TB SAN 2 6M | 76243
2902517 | TB SAN 3 6M | 113879
2902519 | UNION REP RIEGO 10 COPXCAM | 135622
2902520 | UNION REP RIEGO 10 COPXCOP | 135622
2902521 | UNION REP RIEGO 8 COPXCAM | 127491
2902522 | UNION REP RIEGO 8 COPXCOP | 127491
2902523 | TB ACU 12 UM RDE17 250PSI 6M (BLQ) | 2995550
2902526 | TB RIEGO C/COMP 10 8.92M | 877372
2902527 | TB RIEGO C/COMP 10 10.08M | 991469
2902538 | ELEVADOR CAJA 315X500MM | 48849
2902539 | ELEVADOR CAJA 315X1000MM | 86508
2902540 | ELEVADOR CAJA 400X500MM | 76721
2902541 | ELEVADOR CAJA 400X1000MM | 135264
2902544 | TB RIEGO C/COMP 8 10.08M | 832113
2902545 | TB LISO PRE 1/2 RDE13.5 1M - 48UN | 2837
2902546 | TB LISO PRE 3/4 RDE11 1M - 24UN | 5294
2902547 | TB LISO PRE 3/4 RDE21 1M - 24UN | 3515
2902548 | TB LISO PRE 1 RDE13.5 1M - 24UN | 7143
2902549 | TB LISO PRE 1 RDE21 1M - 24UN | 4933
2902550 | TB LISO PRE 1.1/4 RDE21 1M - 24UN | 8886
2902551 | TB LISO PRE 1.1/2 RDE21 1M - 20UN | 11602
2902552 | TB LISO PRE 2 RDE21 1M - 10UN | 17792
2902554 | TB SAN 1.1/2 1M - 20UN | 10249
2902559 | TB VENT 1.1/2 1M - 20UN | 5757
2902560 | TB VENT 2 1M - 10UN | 8325
2902561 | TB VENT 3 1M - 7UN | 11110
2902562 | TB VENT 4 1M - 7UN | 19156
2902569 | TB RIEGO SIN COMPUERTA 10 9.17M | 901961
2902604 | ADAPT ALC INY 160MM NOVAFORT A SAN 6 | 36267
2902605 | ADAPT ALC 200MM NOVAFORT A SAN 6 | 51281
2902606 | ADAPT ALC 200MM NOVAFORT A CONC 8 | 78047
2902607 | BASE CAMARA INSP 1000X200MM 90 | 1430519
2902608 | BASE CAMARA INSP 1000X200MM RECTA | 1430519
2902609 | BASE CAMARA INSP 600X200 60 | 926146
2902610 | BASE CAMARA INSP 600X200 30 | 926146
2902615 | BASE CAMARA INSP 600X250MM RECTA | 1167928
2902616 | BASE CAMARA INSP 600X250MM TEE | 1415211
2902618 | CODO ACU 11.1/4 10 UM | 871388
2902620 | CODO ACU 11.1/4 12 UM | 1153421
2902622 | CODO ACU 11.1/4 2 UM | 33053
2902624 | CODO ACU 11.1/4 2.1/2 UM | 43847
2902626 | CODO ACU 11.1/4 3 UM | 50731
2902628 | CODO ACU 11.1/4 4 UM | 86870
2902631 | CODO ACU 11.1/4 6 UM | 200885
2902633 | CODO ACU 11.1/4 8 UM | 408180
2902635 | CODO ACU 22.1/2 10 UM | 1065154
2902637 | CODO ACU 22.1/2 12 UM | 1434366
2902639 | CODO ACU 22.1/2 2 UM | 28589
2902641 | CODO ACU 22.1/2 2.1/2 UM | 49688
2902643 | CODO ACU 22.1/2 3 UM | 55659
2902645 | CODO ACU 22.1/2 4 UM | 91434
2902648 | CODO ACU 22.1/2 6 UM | 224662
2902650 | CODO ACU 22.1/2 8 UM | 475353
2902652 | CODO ACU 45 10 UM | 1308146
2902654 | CODO ACU 45 12 UM | 1836254
2902656 | CODO ACU 45 2 UM RDE21 | 59047
2902658 | CODO ACU 45 2.1/2 UM | 89335
2902660 | CODO ACU 45 3 UM RDE21 | 87933
2902663 | CODO ACU 45 4 UM RDE21 | 116048
2902665 | CODO ACU 45 6 UM RDE21 (BLQ) | 217847
2902667 | CODO ACU 45 8 UM | 610827
2902668 | CODO ACU 6 10 UM RDE21 (BLQ) | 494685
2902669 | CODO ACU 6 12 UM | 698984
2902670 | CODO ACU 6 8 UM | 248559
2902672 | CODO ACU 90 10 UM | 1999634
2902674 | CODO ACU 90 12 UM | 2713868
2902676 | CODO ACU 90 2 UM RDE21 | 61531
2902678 | CODO ACU 90 2.1/2 UM | 77901
2902680 | CODO ACU 90 3 UM RDE21 | 92654
2902682 | CODO ACU 90 4 UM RDE21 (BLQ) | 122742
2902684 | CODO ACU 90 6 UM RDE21 (BLQ) | 250980
2902686 | CODO ACU 90 8 UM | 919393
2902687 | CODO ALC 45 INY 200MM NOVAFORT | 162892
2902688 | CODO ALC 45 250MM NOVAFORT | 315560
2902689 | CODO ALC 90 INY 200MM NOVAFORT | 165569
2902690 | CODO ALC 90 250MM NOVAFORT | 316625
2902691 | CODO ALC 90 315MM NOVAFORT | 484968
2902692 | CODO ALC 90 400MM NOVAFORT | 1586768
2902693 | CODO ALC 90 450MM NOVAFORT (BLQ) | 2025319
2902702 | CURVA CONDUIT 90 1 - 50 UN | 3699
2902704 | CURVA CONDUIT 90 1.1/2 - 25 UN | 9423
2902706 | CURVA CONDUIT 90 1.1/4 - 50 UN | 6508
2902709 | CURVA CONDUIT 90 1/2 - 200 UN | 1221
2902711 | CURVA CONDUIT 90 2 - 15 UN | 17401
2902713 | CURVA CONDUIT 90 3/4 - 100 UN | 1952
2902717 | CURVA DUCTO DB/EB 90 2 | 20031
2902718 | CURVA DUCTO DB/EB 90 3 | 50282
2902719 | CURVA DUCTO DB/EB 90 4 | 88269
2902720 | CURVA DUCTO TDP 45 4 | 40658
2902721 | CURVA DUCTO TDP 90 4 | 44723
2902723 | CODO ALC 90 500MM NOVAFORT | 2001464
2902730 | JUNTA EXPANSION SAN 6 | 79818
2902731 | KIT SILLA TEE ALC 315X110MM S8 NOVAFORT | 257234
2902732 | KIT SILLA TEE ALC INY 315X160MM S8 NOVAF | 257234
2902733 | KIT SILLA YEE ALC 315X110MM S8 NOVAFORT | 257234
2902734 | KIT SILLA YEE 315X160MM S8 NOVAFORT | 257234
2902735 | LIMPIADOR P/UNION 1/128GAL - 60 UN | 3325
2902736 | LIMPIADOR P/UNION 1/32GAL - 30 UN | 8783
2902737 | LIMPIADOR P/UNION 1/4GAL - 12 UN | 50354
2902738 | LIMPIADOR P/UNION 1/64GAL - 30 UN | 4768
2902739 | LIMPIADOR P/UNION 12OZ - 24 UN | 27366
2902740 | LUBRICANTE P/UNION CANAL UM - 60 UN | 6436
2902741 | LUBRICANTE P/UNION 4KG ALC - 1 UN | 180342
2902743 | LUBRICANTE P/UNION 500GR UM - 12 UN | 23669
2902747 | RED ACU 3X2 UM | 54124
2902749 | RED ACU 3X2.1/2 UM | 68918
2902752 | RED ACU 4X2 UM | 82388
2902755 | RED ACU 4X3 UM (BLQ) | 82185
2902756 | RED DRENAJE CONCEN CORRUG 100X65MM | 67857
2902757 | RED DRENAJE CONCEN CORRUG 160X100MM | 67865
2902758 | RED DRENAJE EXC 200X160MM (BLQ) | 102749
2902759 | SALIDA DRE CORRUG 65MM | 66672
2902760 | SALIDA DRE CORRUG 100MM | 76258
2902761 | SALIDA DRE CORRUG 160MM (BLQ) | 248154
2902762 | SALIDA DRE CORRUG 200MM (BLQ) | 312844
2902763 | SILLA DRE CORRUG 65X100MM | 41805
2902764 | SILLA DRE CORRUG 65X160MM | 41571
2902765 | SILLA DRE CORRUG 100X160MM | 28485
2902766 | SILLA TEE ALC 315X110MM NOVAFORT | 173772
2902768 | SILLA TEE ALC INY 315X160MM NOVAFORT | 173772
2902770 | SILLA TEE ALC 400X110MM NOVAFORT (BLQ) | 281734
2902772 | SILLA TEE ALC 400X160MM NOVAFORT | 286853
2902774 | SILLA TEE ALC 450X160MM NOVAFORT | 306827
2902775 | SILLA TEE ALC 500X160MM NOVAFORT | 468069
2902776 | SILLA YEE ALC 400X250MM NOVAFORT | 286856
2902777 | SILLA YEE ALC 315X110MM NOVAFORT | 173772
2902779 | SILLA YEE ALC 315X160MM NOVAFORT | 173772
2902781 | SILLA YEE ALC 400X110MM NOVAFORT | 286856
2902783 | SILLA YEE ALC 400X160MM NOVAFORT | 286856
2902785 | SILLA YEE ALC 400X200MM NOVAFORT | 286856
2902787 | SILLA YEE ALC INY 450X160MM NOVAFORT | 306827
2902789 | SILLA YEE ALC INY 500X160MM NOVAFORT | 468069
2902810 | SOLDADURA PVC 1/64GAL - 30 UN (BLQ) | 11615
2902815 | TEE ACU 2X2X2 UM (BLQ) | 67262
2902817 | TEE ACU 3X3X3 UM | 118330
2902819 | TEE ACU 4X4X4 UM (BLQ) | 184713
2902820 | TEE ALC 250MM NOVAFORT | 549903
2902821 | TEE ALC 315MM NOVAFORT | 668819
2902822 | TEE ALC 400MM NOVAFORT | 1386203
2902823 | TEE ALC 450MM NOVAFORT | 1844616
2902824 | BASE CAJA INSP 400 200X160MM | 218607
2902825 | TEE ALC 200MM NOVAFORT | 176453
2902826 | TEE RED ALC 250X160MM NOVAFORT | 194581
2902834 | TEE RED ACU 2.1/2X2.1/2X2 UM | 73997
2902836 | TEE RED ACU 2.1/2X2X2.1/2 UM | 85775
2902837 | TEE RED ACU 3X3X2 UM | 95986
2902841 | TEE RED ACU 3X2X2 UM (BLQ) | 83121
2902842 | TEE RED ACU 3X2X3 UM | 95986
2902845 | TEE RED ACU 3X3X2.1/2 UM | 121069
2902850 | TEE RED ACU 3X2.1/2X3 UM | 101350
2902853 | TEE RED ACU 4X4X2 UM | 139375
2902854 | TEE RED ACU 4X2X4 UM | 139375
2902855 | TEE RED ACU 4X2X3 UM (BLQ) | 128428
2902858 | TEE RED ACU 4X4X2.1/2 UM | 192317
2902859 | TEE RED ACU 4X2.1/2X4 UM | 144248
2902863 | TEE RED ACU 4X3X3 UM | 146774
2902864 | TEE RED ACU 4X4X3 UM | 155361
2902865 | TEE RED ACU 4X3X4 UM | 155361
2902867 | TEE RED ACU 4X3X2 UM | 129855
2902885 | UNION ACU RAPIDA 10 | 520430
2902887 | UNION ACU 10 UM | 546453
2902889 | UNION ACU RAPIDA 12 | 806553
2902891 | UNION ACU 12 UM | 846880
2902892 | UNION ACU RAPIDA 2 | 28306
2902894 | UNION ACU 2 UM | 29719
2902895 | UNION ACU RAPIDA 2.1/2 | 42557
2902897 | UNION ACU 2.1/2 UM | 44689
2902898 | UNION ACU RAPIDA 3 | 46602
2902900 | UNION ACU 3 UM | 48951
2902901 | UNION ACU RAPIDA 4 | 67905
2902904 | UNION ACU 4 UM | 71294
2902905 | UNION ACU RAPIDA 6 | 158547
2902907 | UNION ACU 6 UM | 166468
2902909 | UNION ACU RAPIDA 8 | 291282
2902912 | UNION ACU 8 UM | 305846
2902914 | UNION ALC 250MM(10) NOVAFORT | 152218
2902917 | UNION ALC 315MM(12) NOVAFORT | 260448
2902919 | UNION ALC 36 NOVALOC (BLQ) | 346296
2902921 | UNION ALC 400MM(16) NOVAFORT | 397093
2902923 | UNION ALC 45 NOVALOC | 751609
2902924 | UNION ALC 450MM(18) NOVAFORT | 417692
2902925 | UNION ALC 48 NOVALOC | 779021
2902926 | UNION ALC 500MM(20) NOVAFORT | 469271
2902927 | UNION ALC 51 NOVALOC | 934972
2902928 | UNION ALC 54 NOVALOC | 996062
2902930 | UNION DRE CORRUG 65MM - 10 UN | 6185
2902931 | UNION DRE CORRUG 100MM - 25 UN | 8682
2902932 | UNION DRE CORRUG 160MM | 41338
2902933 | UNION DRE CORRUG 200MM | 66689
2902941 | UNION REP ACU 10 UM | 583208
2902943 | UNION REP ACU 12 UM | 1067615
2902945 | UNION REP ACU 2 UM | 32770
2902947 | UNION REP ACU 2.1/2 UM | 44021
2902950 | UNION REP ACU 3 UM | 52197
2902953 | UNION REP ACU 4 UM | 80196
2902956 | UNION REP ACU 6 UM | 185707
2902959 | UNION REP ACU 8 UM | 341458
2902962 | YEE RED ALC 250X160MM NOVAFORT | 326688
2902963 | YEE RED ALC 315X160MM NOVAFORT | 349355
2902964 | YEE RED ALC 400X160MM CAMP NOVAFOR (BLQ) | 645715
2902965 | ADAPT ALC INY 110MM NOVAFORT A SAN 4-7UN | 13774
2902969 | UNION ALC 57 NOVALOC | 1111297
2902977 | SILLA YEE ALC 24X200MM NOVAFORT | 475481
2902978 | SILLA YEE ALC 315X200MM NOVAFORT | 234915
2902979 | SILLA YEE ALC 355X200MM NOVAFORT | 261617
2902980 | SILLA YEE ALC 450X200MM NOVAFORT | 306824
2902981 | SILLA TEE ALC 355X160MM NOVAFORT | 261618
2902982 | SILLA YEE ALC INY 355X160MM NOVAFORT | 261618
2902983 | SILLA YEE ALC 355X110MM NOVAFORT | 261618
2902984 | SILLA TEE ALC 355X110MM NOVAFORT | 234915
2902985 | SILLA TEE ALC 24X160MM NOVAFORT | 437658
2902986 | SILLA TEE ALC 24X200MM NOVAFORT | 479206
2902987 | SILLA YEE ALC 27X200MM NOVAFORT | 478283
2902990 | SILLA YEE ALC 500X200MM NOVAFORT | 468073
2902991 | SILLA DRE CORRUG 100X200MM | 42279
2902999 | RED EXC NOVAFORT 200X160MM | 91395
2903001 | BASE CAMARA INSP 600X315MM RECTA | 1284719
2903002 | BASE CAMARA INSP 600X250 90 | 1167928
2903003 | BASE CAMARA INSP 600X315 90 | 1284719
2903004 | BASE CAMARA INSP 600X250 30 | 1167928
2903005 | BASE CAMARA INSP 600X315MM 30 | 1284719
2903006 | BASE CAMARA INSP 600X250MM 60 | 1167928
2903007 | BASE CAMARA INSP 600X315 60 | 1284719
2903008 | BASE CAMARA INSP 600X315 TEE (BLQ) | 1556733
2903009 | BASE CAMARA INSP 600X250MM DOBLE TEE | 1485972
2903010 | BASE CAMARA INSP 600X315 DOBLE TEE (BLQ) | 1634569
2903011 | BASE CAMARA INSP 1000X250 RECTA | 1589378
2903012 | BASE CAMARA INSP 1000X315 RECTA | 1748315
2903013 | BASE CAMARA INSP 1000X250 90 | 1589378
2903014 | BASE CAMARA INSP 1000X315 90 | 1748315
2903015 | BASE CAMARA INSP 1000X200 30 | 1430519
2903016 | BASE CAMARA INSP 1000X250 30 | 1589378
2903017 | BASE CAMARA INSP 1000X315 30 | 1748315
2903018 | BASE CAMARA INSP 1000X200 45 | 1430519
2903019 | BASE CAMARA INSP 1000X250 45 | 1589378
2903020 | BASE CAMARA INSP 1000X315 45 | 1748315
2903021 | BASE CAMARA INSP 1000X200 TEE | 1617811
2903022 | BASE CAMARA INSP 1000X250 TEE | 1862321
2903023 | BASE CAMARA INSP 1000X315 TEE | 2048553
2903024 | BASE CAMARA INSP 1000X200 DOBLE TEE | 1805103
2903025 | BASE CAMARA INSP 1000X250 DOBLETEE (BLQ) | 2122822
2903026 | BASE CAMARA INSP 1000X315 DOBLE TEE | 2335105
2903027 | ELEVADOR NOVAFORT CAMARA 600X500MM | 290925
2903032 | ELEVADOR NOVAFORT CAMARA 600X1750MM | 557428
2903033 | ELEVADOR NOVAFORT CAMARA 600X2000MM | 610809
2903034 | ELEVADOR NOVAFORT CAMARA 600X2250MM | 666625
2903035 | ELEVADOR NOVAFOR CAMARA 600X2500MM | 712696
2903036 | ELEVADOR NOVAFOR CAMARA 600X2750MM (BLQ) | 772174
2903037 | ELEVADOR NOVAFORT CAMARA 600X3000MM | 818247
2903038 | ELEVADOR NOVAFOR CAMARA 600X3250MM (BLQ) | 884628
2903039 | ELEVADOR NOVAFOR CAMARA 600X3500MM (BLQ) | 930696
2903040 | ELEVADOR NOVAFOR CAMARA 600X3750MM (BLQ) | 1010463
2903041 | ELEVADOR NOVAFORT CAMARA 600X4000MM | 1056537
2903042 | ELEVADOR NOVAFORT CAMARA 1000X400MM | 700881
2903043 | ELEVADOR NOVAFORT CAMARA 1000X500MM | 768401
2903044 | ELEVADOR NOVAFORT CAMARA 1000X750MM | 944013
2903045 | ELEVADOR NOVAFORT CAMARA 1000X1000MM | 1121703
2903046 | ELEVADOR NOVAFORT CAMARA 1000X1250MM | 1296557
2903047 | ELEVADOR NOVAFORT CAMARA 1000X1500MM | 1451074
2903048 | ELEVADOR NOVAFORT CAMARA 1000X1750MM | 1639309
2903049 | ELEVADOR NOVAFORT CAMARA 1000X2000MM | 1793850
2903050 | ELEVADOR NOVAFORT CAMARA 1000X2250MM | 2016172
2903051 | ELEVADOR NOVAFORT CAMARA 1000X2500MM | 2170211
2903052 | ELEVADOR NOVAFORT CAMARA 1000X2750MM | 2325257
2903053 | ELEVADOR NOVAFORT CAMARA 1000X3000MM | 2479791
2903054 | ELEVADOR NOVAFOR CAMAR 1000X3250MM | 2634327
2903055 | ELEVADOR NOVAFORT CAMARA 1000X3500MM | 2991848
2903056 | ELEVADOR NOVAFOR CAMAR 1000X3750MM (BLQ) | 3146374
2903057 | CONO CAMARA INSP 1000 EXCENTRICO | 561492
2903058 | CONO CAMARA INSP 1000 CONCENTRICO | 561492
2903059 | SILLA YEE ALC 27X250MM NOVAFORT (BLQ) | 916274
2903061 | CODO ALC 90 355MM(14) NOVAFORT | 1187076
2903062 | TEE ALC 355MM(14) NOVAFORT | 969786
2903063 | KIT SILLA YEE 315X160 PLUS S4 NOVAFORT | 257234
2903066 | REDUCCION CAMARA EXC 315X250 | 92220
2903067 | KIT CONECTOR CAMARA 250 IN SITU (BLQ) | 293230
2903069 | KIT CONECTOR CAMARA 315 IN SITU (BLQ) | 400326
2903070 | CONECTOR NOVAFORT-CONCRETO 160MMX6 | 75920
2903071 | CODO ALC 45 315MM NOVAFORT | 484968
2903072 | KIT CONECTOR CAMARA 200 IN SITU (BLQ) | 97731
2903073 | BASE CAMARA I 1000X200MM INICIAL | 1256705
2903074 | BASE CAMARA I 1000X250MM INICIAL (BLQ) | 1328357
2903075 | BASE CAMARA I 1000X315MM INICIAL | 1461194
2903080 | BASE CAMARA INSP 600X200MM INICIAL | 826442
2903081 | BASE CAMARA INSP 600X250MM INICIAL | 902502
2903082 | BASE CAMARA INSP 600X315MM INICIAL | 992752
2903085 | SILLA TEE NOVAFORT 160 MM | 78919
2903086 | RED CONC NOVAFORT 160MMX4 | 86988
2903087 | RED CONC NOVAFORT 160MMX110MM | 95608
2903092 | RED EXC NOVAFORT 160X110MM | 56885
2903093 | SILLA TEE ALC 250X200MM NOVAFORT | 143088
2903094 | SILLA TEE ALC 315X200MM NOVAFORT | 234915
2903095 | SILLA TEE ALC 315X250MM NOVAFORT | 234915
2903096 | SILLA TEE ALC 400X200MM NOVAFORT (BLQ) | 286856
2903097 | SILLA TEE ALC 400X250MM NOVAFORT | 286856
2903102 | BASE CAMARA INSP 1000 TIPO TANQUE | 1377249
2903107 | SILLA YEE ALC 27X160MM NOVAFORT | 476886
2903108 | TEE RED ALC 250X200 NOVAFORT | 445878
2903109 | TEE RED DOBLE ALC 315X160 NOVAFORT (BLQ) | 653863
2903110 | TEE RED ALC 315X200 NOVAFORT | 735700
2903111 | SILLA TEE ALC 355X200MM NOVAFORT | 261617
2903112 | SILLA YEE ALC INY 24X160MM NOVAFORT | 384186
2903113 | SILLA YEE ALC 250X200MM NOVAFORT | 166213
2903122 | UNION ALC 60 NOVALOC PS10 | 1169681
2903125 | TANQUE BOTELLA 600LT AZUL | 469497
2903136 | ACOPLE H RIEGO 114MM CAMP PVC (BLQ) | 121667
2903140 | ACOPLE LAVAM/LAVAP 1/2 C/TCA PDA-50 UN | 2216
2903141 | ACOPLE LAVAM/LAVAP 1/2X1/2 DOBLE - 20 UN | 13901
2903142 | ACOPLE LAVAM/LAVAP 1/2X1/2 C/VALV-30 UN | 8375
2903143 | ACOPLE SAN 1/2X7/8 TCA PDA VALV REG-30UN | 8375
2903144 | ACOPLE SAN TUERCA PESADA 1/2X7/8-50 UN | 2540
2903146 | ADAPT ROS MACH PF 3/4 - 50 UN | 21868
2903147 | ADAPT ROS H PE 20MMX1/2 NPT PN11 | 5701
2903149 | ADAPT ROS M PE 16MMX1/2 NPT PN11 | 4444
2903150 | ADAPT ROS M PE 20MMX1/2 NPT PN11 | 4696
2903153 | ADAPT ROS M PE 25MMX3/4 NPT PN11 | 6233
2903154 | ADAPT ROS M PE 32MMX1 NPT PN11 | 9518
2903155 | ADAPT ROS M PE 63MMX2 NPT PN6 | 41161
2903156 | ADAPT ROS M PE 90MMX3 NPT PN6 | 57333
2903166 | CANASTILLA FILTRO ACERO 4 ITAL - 50 UN | 12480
2903167 | CANASTILLA PLASTICA 4 - 50 UN | 5777
2903168 | CANASTILLA PLAS FILTRO POLIPROP 4 - 50UN | 8667
2903169 | CAUCHO CONDUIT P/DBL 1 1.80M | 63711
2903170 | CAUCHO CONDUIT P/DBL 1/2 1.80M | 18789
2903171 | CAUCHO CONDUIT P/DBL 3/4 1.80M | 39462
2903173 | VALV SAN ANTIRETORNO 4 PVC | 219537
2903183 | CODO PE PRE 20MM RAPIDO PN11 (BLQ) | 8814
2903188 | CODO PE PRE 45 110MM TF PN16 | 132006
2903189 | CODO PE PRE 45 160MM TF PN10 | 228663
2903190 | CODO PE PRE 45 160MM TF PN16 | 246484
2903191 | CODO PE PRE 45 200MM TF PN10 (BLQ) | 351714
2903192 | CODO PE PRE 45 200MM TF PN16 | 393101
2903193 | CODO PE 45 250MM TF PN10 (BLQ) | 936351
2903194 | CODO PE PRE 45 250MM TF PN16 (BLQ) | 1043089
2903197 | CODO PE PRE 45 63MM TF PN16 | 51763
2903199 | CODO PE PRE 45 90MM TF PN16 (BLQ) | 74051
2903201 | CODO PE PRE 90 110MM TF PN16 | 165134
2903203 | CODO PE PRE 90 160MM TF PN16 | 341559
2903204 | CODO PE PRE 90 200MM TF PN10 (BLQ) | 351714
2903205 | CODO PE PRE 90 200MM TF PN16 (BLQ) | 492949
2903206 | CODO PE PRE 90 250MM TF PN10 (BLQ) | 985288
2903207 | CODO PE PRE 90 250MM TF PN16 (BLQ) | 1177041
2903209 | CODO PE PRE 90 63MM TF PN16 | 61098
2903211 | CODO PE PRE 90 90MM TF PN16 | 82200
2903214 | COLL DERIV PE 110MMX1 PN10 TORN METAL | 39013
2903216 | COLL DERIV PE 110MMX1/2 PN10 TORN METAL | 39013
2903218 | COLL DERIV PE 110MMX3/4 PN10 TORN METAL | 39013
2903220 | COLL DERIV PE 160MMX1 PN10 TORN METAL | 64189
2903221 | COLL DERIV PE 160MMX1/2 PN10 TORN METAL | 95557
2903222 | COLL DERIV PE PRE160MMX1/2X1/2PN10 (BLQ) | 59135
2903224 | COLL DERIV PE 160MMX3/4 PN10 TORN METAL | 64189
2903225 | COLL DERIV PE 63MMX1 PN10 TORN METAL | 27972
2903226 | COLL DERIV PE 63MMX1/2 PN10 TORN METAL | 27972
2903227 | COLLDERIV PE63MMX3/4PN10 TORNMETAL (BLQ) | 27972
2903228 | COLL DERIV PE 90MMX1 PN10 TORN METAL | 34059
2903229 | COLL DERIV PE 90MMX1/2 PN10 TORN METAL | 32703
2903236 | DESAGUE SENCILLO - 80 UN | 5162
2903239 | FLANCHE MET 110MM UNIV | 97673
2903240 | FLANCHE MET 160MM UNIV | 128749
2903241 | FLANCHE MET 200MM UNIV | 170926
2903242 | FLANCHE MET 250MM UNIV | 301896
2903243 | FLANCHE MET 63MM UNIV | 64374
2903244 | FLANCHE MET 90MM UNIV | 77694
2903248 | PORTA FLANCHE PE PRE 160MM PN16 TERMF | 95107
2903249 | PORTA FLANCHE PE PRE 200MM PN10 TERMF | 143537
2903250 | PORTA FLANCHE PE PRE 200MM PN16 TERMF | 169886
2903251 | PORTA FLANCHE PE PRE 250MM PN16 TERMF | 515522
2903252 | PORTA FLANCHE PE PRE 250MM PN10 TERMF | 451158
2903254 | PORTA FLANCHE PE PRE 63MM PN16 TERMF | 24555
2903256 | PORTA FLANCHE PE PRE 90MM PN16 TERMF | 41553
2903257 | RED PE PRE 110X63MM PN10 TERMF | 72115
2903258 | RED PE PRE 110X63MM PN16 TERMF | 67839
2903260 | RED PE PRE 110X90MM PN16 TERMF | 72115
2903261 | RED PE PRE 160X110MM PN16 TERMF | 161371
2903264 | RED PE PRE 160X90MM PN16 TERMF | 161371
2903265 | RED PE PRE 200X160MM PN10 TERMF | 236968
2903266 | RED PE PRE 200X160MM PN16 TERMF | 200923
2903267 | RED PE PRE 250X200MM PN10 TERMF | 677922
2903268 | RED PE PRE 250X200MM PN16 TERMF | 592260
2903288 | SERRUCHO CTE PVC MAN | 153605
2903289 | SIFON BOTELLA - 35 UN | 6841
2903290 | SIFON EN P CON ADAPTADOR - 30 UN | 6198
2903299 | SILLETA PE PRE 110X20MM PN10 TERMF | 15225
2903300 | SILLETA PE PRE 160X20MM PN10 TERMF | 15225
2903301 | SILLETA PE PRE 200X20MM PN10 TERMF | 15225
2903303 | SILLETA PE PRE 90X20MM PN10 TERMF | 15225
2903304 | SOPORTE CANAL AMAZONA METALICO - 50 UN | 10256
2903305 | SOPORTE CANAL RAINGO METALICO - 50 UN | 8996
2903308 | TAPON CIEGO HERMETICO 29-36MM | 33858
2903317 | TAPON PE PRE 110MM PN16 TERMF | 99798
2903318 | TAPON PE PRE 160MM PN10 TERMF | 150042
2903319 | TAPON PE PRE 160MM PN16 TERMF | 151641
2903320 | TAPON PE PRE 200MM PN10 TERMF | 257453
2903321 | TAPON PE PRE 200MM PN16 TERMF | 235711
2903322 | TAPON PE PRE 250MM PN10 TERMF | 433653
2903323 | TAPON PE PRE 250MM PN16 TERMF | 440629
2903325 | TAPON PE PRE 63MM PN16 TERMF | 32637
2903327 | TAPON PE PRE 315MM PN10 TERMF | 1006017
2903329 | VALV ESF 1.1/4 SOLD H2OFF - 50 UN | 26636
2903337 | VALV ESF 1.1/2 ROSC H2OFF - 40 UN | 34947
2903338 | VALV ESF 1 1/4 ROSC H2OFF - 50 UN | 26636
2903339 | VALV ESF 1.1/2 SOLD H2OFF - 40 UN | 34947
2903343 | TEE PE PRE 110MM TF PN16 | 154057
2903345 | TEE PE PRE 200MM TF PN10 (BLQ) | 680845
2903346 | TEE PE PRE 200MM TF PN16 (BLQ) | 777343
2903347 | TEE PE PRE 250MM TF PN10 (BLQ) | 1158146
2903352 | TEE PE PRE 63MM PN10 TERMF (BLQ) | 42675
2903353 | TEE PE PRE 63MM PN16 TERMF | 46507
2903365 | TORNILLO CANAL - 1.250 UN | 218
2903366 | UNION FIB OPT 40MM PP | 68633
2903373 | UNION ELE PRE 110MM PE100 PN16 | 86994
2903374 | UNION ELE PRE 160MM PE100 PN16 | 168465
2903375 | UNION ELE PRE 200MM PE100 PN16 | 285639
2903376 | UNION ELE PRE 63MM PE100 PN16 | 38043
2903377 | UNION ELE PRE 90MM PE100 PN16 | 72397
2903378 | UNION ELE PRE 250MM PE100 PN16 | 542478
2903379 | UNION PF 3/4 - 50 UN | 29728
2903382 | UNION RAPIDA PE PRE 110MM PN6 | 213227
2903383 | UNION RAPIDA PE PRE 16MM PN11 | 4265
2903384 | UNION RAPIDA PE PRE 20MM PN11 | 9080
2903385 | UNION RAPIDA PE PRE 25MM PN11 | 10796
2903386 | UNION RAPIDA PE PRE 32MM PN11 | 13987
2903387 | UNION RAPIDA PE PRE 63MM PN6 | 49320
2903388 | UNION RAPIDA PE PRE 90MM PN6 | 106000
2903397 | UNION REP PRE DESLIZANTE 1 - 50 UN | 14568
2903398 | UNION REP PRE DESLIZANTE 1.1/2 PVC | 55224
2903399 | UNION REP PRE DESLIZANTE 1/2 - 100 UN | 6336
2903400 | UNION REP PRE DESLIZANTE 2 PVC | 61442
2903401 | UNION REP PRE DESLIZANTE 3/4 - 100 UN | 6990
2903402 | VALV ESF 1 UNIV ROSC - 10 UN | 49762
2903403 | VALV ESF 1 UNIV SOLD - 10 UN | 44125
2903405 | VALV ESF 1.1/2 UNIV ROSC - 6 UN | 84311
2903406 | VALV ESF 1.1/2 UNIV SOLD - 6 UN | 81175
2903407 | VALV ESF 1/2 UNIV ROSC - 30 UN | 30666
2903408 | VALV ESF 1/2 UNIV SOLD - 30 UN | 28569
2903409 | VALV ESF 2 UNIV ROSC - 4 UN | 122867
2903410 | VALV ESF 2 UNIV SOLD - 4 UN | 110542
2903413 | VALV ESF 3/4 UNIV ROSC - 25 UN | 36029
2903414 | VALV ESF 3/4 UNIV SOLD - 25 UN | 35269
2903416 | FLANCHE MET 315MM UNIV | 635947
2903417 | PORTA FLANCHE PE PRE 315MM PN10 TERMF | 760469
2903418 | TEE PE PRE 315MM TF PN10 (BLQ) | 2821755
2903444 | SILLETA PE PRE 110MMX1/2 NPT | 30912
2903446 | UNION FIB OPT 32MM (BLQ) | 68633
2903450 | CODO SAN 22.1/2 6 CXC | 143105
2903455 | TB SAN 6 3M | 168040
2903459 | TEE ACU 8 UM RDE21 CORTA | 1599760
2903463 | CODO ACU 90 8 UM RDE21 CORTO | 1069579
2903467 | CODO ACU 45 8 UM RDE21 CORTO | 1343093
2903471 | RED ACU 8X6 UM RDE21 CORTA | 824232
2903474 | TAPON ACU 8 UM RDE21 CORTO | 482231
2903478 | CLICK INSERTA TEE 315X160MM | 245093
2903479 | COPA SIERRA CLICK INSERTA TEE160MM (BLQ) | 1561270
2903480 | CANALETA CANAFLEX 13X7 CON ADHESIVO | 4417
2903482 | CANALETA CANAFLEX 32X12 SIN ADHESIVO | 7588
2903489 | VALV ESF 1/2 ROSC H2OFF - 240 UN | 10758
2903490 | VALV ESF 1/2 SOLD H2OFF - 240 UN | 10758
2903491 | VALV ESF 3/4 ROSC H2OFF - 120 UN | 14457
2903492 | VALV ESF 3/4 SOLD H2OFF - 120 UN | 14457
2903493 | VALV ESF 1 ROSC H2OFF - 80 UN | 19863
2903494 | VALV ESF 1 SOLD H2OFF - 80 UN | 19863
2903522 | UNION REP ACU UM 8 RDE21 CORTA | 341458
2903523 | CODO ACU 45 2.1/2 UM RDE21 CORTO | 232718
2903526 | CODO ACU 90 2.1/2 UM RDE21 CORTO | 185101
2903528 | CODO ACU 90 1.1/2 UM RDE21 CORTO | 167963
2903529 | TEE RED ACU 8X6 UM RDE21 CORTA | 1811103
2903530 | TEE RED ACU 8X4 UM RDE21 CORTA | 1455365
2903531 | TEE RED ACU 6X4 UM RDE21 CORTA | 1048397
2903532 | TEE RED ACU 6X3 UM RDE21 CORTA | 1158705
2903533 | TEE RED ACU 4X3 UM RDE21 CORTA | 384985
2903534 | TEE RED ACU 4X2.1/2 UM RDE21 CORTA | 550138
2903535 | TEE RED ACU 4X2 UM RDE21 CORTA | 517362
2903536 | TEE RED ACU 3X2.1/2 UM RDE21 CORTA | 356739
2903537 | TEE RED ACU 3X2 UM RDE21 CORTA | 241924
2903538 | TEE ACU 2.1/2 UM RDE21 CORTA | 274733
2903539 | TEE RED ACU 2.1/2X2 UM RDE21 CORTA | 274736
2903542 | TEE ACU 1.1/2 UM RDE21 CORTA | 150814
2903544 | RED ACU 4X2.1/2 UM RDE21 CORTA | 236413
2903545 | RED ACU 4X2 UM RDE21 CORTA | 171689
2903546 | RED ACU 3X2.1/2 UM RDE21 CORTA | 169374
2903547 | RED ACU 3X2 UM RDE21 CORTA | 185775
2903548 | RED ACU 2.1/2X2 UM RDE21 CORTA | 134881
2903549 | RED ACU 2X1.1/2 UM RDE21 CORTA | 101773
2903551 | KIT CONECTOR CAMARA 160 IN SITU | 131824
2903552 | KIT CONECTOR CAMARA 110 IN SITU (BLQ) | 131824
2903553 | TAPON CAMARA 315 | 338442
2903554 | TAPON CAMARA 250 | 92062
2903555 | TAPON CAMARA 200 | 83091
2903559 | CLICK INSERTA TEE 250X160 MM | 213530
2903560 | ARO TAPA PP CAJA 315 LIVIANA | 260147
2903561 | ARO TAPA PP CAJA 400 LIVIANA | 290754
2903562 | ARO TAPA PP CAM INSP 1000/600 REDONDA | 531521
2903563 | ESCALERA CAMARA INSP 1000X500MM | 516096
2903634 | CLICK INSERTA TEE 355-400X160MM | 261566
2903635 | CLICK INSERTA TEE 450-500X160 MM (BLQ) | 295442
2903639 | VALV ESF 2 ROSC H2OFF - 25 UN | 54236
2903640 | VALV ESF 2 SOLD H2OFF - 25 UN | 54236
2903641 | COPA SIERRA IN SITU 160 MM | 1335449
2903653 | ABRAZADERA REPARADUCTO 110MM | 32902
2903655 | CANALETA CANAFL 20X12 CON ADHESIVO (BLQ) | 7293
2903657 | CANALETA CANAFLEX 40X22 SIN ADH SIN DIVI | 9926
2903658 | COPA SIERRA IN SITU 110 MM | 1087399
2903659 | COPA SIERRA IN SITU 200 MM (BLQ) | 1482940
2903660 | COPA SIERRA IN SITU 250 MM | 1777921
2903661 | COPA SIERRA IN SITU 315 MM (BLQ) | 2272681
2903701 | KIT TORNILLO 5/16X2 INOX PARA ESCALERA | 26830
2903702 | ARO TAPA PP CAJA 400 PESADA | 367266
2903703 | ARO TAPA PP CAJA 315 PESADA | 311529
2903708 | TB PRE 200MM PE100 6M PN16 | 1209100
2903734 | ADAPT ROS M 2 CPVC HOTPRO | 47071
2903735 | BUJE PRE 1.1/4X1/2 SOLD CPVC HOTPRO | 9030
2903736 | BUJE PRE 1.1/4X3/4 SOLD CPVC HOTPRO | 8959
2903742 | BUJE PRE 1.1/2X1/2 SOLD CPVC HOTPRO | 10534
2903743 | BUJE PRE 1.1/2X3/4 SOLD CPVC HOTPRO | 11245
2903746 | BUJE PRE 2X1/2 SOLD CPVC HOTPRO | 24439
2903747 | BUJE PRE 2X3/4 SOLD CPVC HOTPRO | 24438
2903748 | BUJE PRE 2X1 SOLD CPVC HOTPRO | 23162
2903749 | BUJE PRE 2X1.1/4 SOLD CPVC HOTPRO | 22779
2903750 | BUJE PRE 2X1.1/2 SOLD CPVC HOTPRO | 22692
2903753 | CODO PRE 45 2 CPVC HOTPRO | 68999
2903756 | CODO PRE 90 2 CPVC HOTPRO | 60198
2903759 | TAPON PRE 2 SOLD CPVC HOTPRO | 38410
2903765 | TEE PRE 2 CPVC HOTPRO | 83593
2903768 | UNION PRE 2 CPVC HOTPRO | 29281
2903778 | FLANCHE MET 75MM UNIV (BLQ) | 76621
2903782 | TB PRE 20MM PE80 100M PN16 (BLQ) | 2337
2903783 | BRIDA AJUSTAB PVC SCH 80 3 SOLDAR-18 UN | 43267
2903784 | BRIDA AJUSTAB PVC SCH 80 4 SOLDAR-12 UN | 62817
2903785 | BRIDA AJUSTABLE PVC SCH 80 6 SOLDAR | 107315
2903786 | BRIDA AJUSTABLE PVC SCH 80 8 SOLDAR | 182357
2903787 | BRIDA AJUSTABLE PVC SCH 80 10 SOLDAR | 453789
2903788 | BRIDA AJUSTABLE PVC SCH 80 12 SOLDAR | 494489
2903789 | TB ALC NOVAFORT S8 200MM(8) 6M (C) | 307532
2903792 | YEE RED SAN 8X4 PVC | 244266
2903793 | YEE RED SAN 8X6 PVC | 238701
2903794 | YEE SAN 8 PVC | 341754
2903795 | YEE RED SAN 10X4 PVC | 514365
2903796 | YEE RED SAN 10X6 PVC | 684886
2903797 | YEE RED SAN 10X8 PVC | 879688
2903798 | YEE SAN 10 PVC | 557060
2903799 | TEE SAN 8 PVC | 439271
2903800 | TEE SAN 10 PVC | 782349
2903802 | CODO SAN 90 10 CXC PVC | 628191
2903804 | CODO SAN 45 10 CXC PVC | 522378
2903805 | CODO SAN 45 8 CXE PVC | 194052
2903806 | CODO SAN 45 10 CXE PVC | 528361
2903807 | CODO SAN 22.1/2 8 CXC PVC | 281864
2903808 | CODO SAN 22.1/2 10 CXC PVC | 520482
2903809 | TAPON SAN 8 PVC | 199756
2903810 | TAPON SAN 10 PVC | 304222
2903811 | BUJE SAN 8X4 SOLD PVC | 143985
2903813 | BUJE SAN 10X6 SOLD PVC | 448524
2903814 | BUJE SAN 10X8 SOLD PVC | 489940
2903817 | UNION SAN 10 PVC | 245517
2903820 | TB LISO 1.1/2 CPVC BM 4.572M (15PIES) | 315479
2903821 | TB LISO 1.1/4 CPVC BM 4.572M (15PIES) | 228545
2903822 | TB LISO 1 CPVC BM 4.572M (15PIES) | 146108
2903823 | TB LISO 2.1/2 CPVC BM 4.572M (15PIES) | 861247
2903824 | TB LISO 2 CPVC BM 4.572M (15PIES) | 473076
2903825 | TB LISO 3/4 CPVC BM 4.572M (15PIES) | 94816
2903826 | TB LISO 3 CPVC BM 4.572M (15PIES) | 1308533
2903827 | UNION 3/4 CPVC BM CAMPANA | 7669
2903828 | UNION 1 CPVC BM CAMPANA | 8859
2903829 | UNION 1.1/4 CPVC BM CAMPANA | 15162
2903830 | UNION 1.1/2 CPVC BM CAMPANA | 21744
2903831 | UNION 2 CPVC BM CAMPANA | 29327
2903832 | UNION 2.1/2 CPVC BM CAMPANA | 44686
2903833 | UNION 3 CPVC BM CAMPANA | 58054
2903834 | UNION 1.1/4 CPVC BM CAMPANA-RANURA | 35222
2903835 | UNION 1.1/2 CPVC BM CAMPANA-RANURA | 37781
2903836 | UNION 2 CPVC BM CAMPANA-RANURA | 43121
2903837 | UNION 2.1/2 CPVC BM CAMPANA-RANURA | 60837
2903838 | UNION 3 CPVC BM CAMPANA-RANURA | 70656
2903839 | ADAPT HEM 3/4 CPVC BM C/INS MET CAMP-ROS | 38639
2903840 | ADAPT HEM 1 CPVC BM C/INS MET CAMP-ROSCA | 53153
2903841 | ADAPT HEM 1.1/4 CPVC BM C/IN MET CAM-ROS | 110432
2903842 | ADAPT HEM 1.1/2 CPVC BM C/IN MET CAM-ROS | 144495
2903843 | ADAPT HEM 2 CPVC BM C/INS MET CAMP-ROSCA | 184965
2903844 | BUJE ROC 3/4X1/2 INS MET CPVC BM CAM-ROS | 21558
2903845 | BUJE ROCIA 1X1/2 INS MET CPVC BM CAM-ROS | 20708
2903846 | ADAPT MACH 3/4 CPVC BM C/INS MET CAM-ROS | 39326
2903847 | ADAPT MACH 1 CPVC BM C/INS MET CAMP-ROSC | 62873
2903848 | ADAPT MACH 1.1/4 CPVC BM INS MET CAM-ROS | 76135
2903849 | ADAPT MACH 1.1/2 CPVC BM INS MET CAM-ROS | 90768
2903850 | ADAPT MACH 2 CPVC BM C/INS MET CAMP-ROSC | 103112
2903851 | CODO 45 3/4 CPVC BM CAMP-CAMP | 10816
2903852 | CODO 45 1 CPVC BM CAMP-CAMP | 14521
2903853 | CODO 45 1.1/4 CPVC BM CAMP-CAMP | 19152
2903854 | CODO 45 1.1/2 CPVC BM CAMP-CAMP | 26334
2903855 | CODO 45 2 CPVC BM CAMP-CAMP | 33315
2903856 | CODO 45 2.1/2 CPVC BM CAMP-CAMP | 59251
2903857 | CODO 45 3 CPVC BM CAMP-CAMP | 85584
2903858 | CODO 90 3/4 CPVC BM CAMP-CAMP | 7504
2903859 | CODO 90 1 CPVC BM CAMP-CAMP | 16506
2903860 | CODO 90 1.1/4 CPVC BM CAMP-CAMP | 21253
2903861 | CODO 90 1.1/2 CPVC BM CAMP-CAMP | 29661
2903862 | CODO 90 2 CPVC BM CAMP-CAMP | 39100
2903863 | CODO 90 2.1/2 CPVC BM CAMP-CAMP | 77006
2903864 | CODO 90 3 CPVC BM CAMP-CAMP (BLQ) | 104935
2903865 | CODO 90 ROCIADOR 3/4X1/2 CPVC BM CAM-ROS | 21484
2903866 | CODO 90 ROCIADOR 1X1/2 CPVC BM CAMP-ROSC | 28369
2903867 | TEE 3/4 CPVC BM CAMPANA-CAMPANA | 10021
2903868 | TEE 1 CPVC BM CAMPANA-CAMPANA | 20593
2903869 | TEE 1.1/4 CPVC BM CAMPANA-CAMPANA | 32350
2903870 | TEE 1.1/2 CPVC BM CAMPANA-CAMPANA | 47563
2903871 | TEE 2 CPVC BM CAMPANA-CAMPANA | 70330
2903872 | TEE 2.1/2 CPVC BM CAMPANA-CAMPANA | 118099
2903873 | TEE 3 CPVC BM CAMPANA-CAMPANA | 139245
2903874 | TEE RED CPVC BM 1X3/4 CAMPANA-CAMPANA | 18270
2903875 | TEE RED CPVC BM 1.1/4X3/4 CAMPANA-CAMPAN | 34312
2903876 | TEE RED CPVC BM 1.1/4/X1 CAMPANA-CAMPANA | 33733
2903877 | TEE RED CPVC BM 1.1/2X3/4 CAMPANA-CAMPAN | 41294
2903878 | TEE RED CPVC BM 1.1/2X1 CAMPANA-CAMPANA | 40779
2903879 | TEE RED CPVC BM 1.1/2X1.1/4 CAMPANA-CAMP | 42094
2903880 | TEE RED CPVC BM 2X3/4 CAMPANA-CAMPANA | 66831
2903881 | TEE RED CPVC BM 2X1 CAMPANA-CAMPANA | 64717
2903882 | TEE RED CPVC BM 2X1.1/2 CAMPANA-CAMPANA | 66831
2903883 | TEE RED CPVC BM 2.1/2X1 CAMPANA-CAMPANA | 91767
2903884 | TEE RED CPVC BM 2.1/2X2 CAMPANA-CAMPANA | 91767
2903885 | TEE RED CPVC BM 3X2 CAMPANA-CAMPANA | 105932
2903886 | TEE RED CPVC BM 3X2.1/2 CAMPANA-CAMPANA | 105932
2903887 | TEE ROCIAD 3/4X1/2 CPVC BM CAM-ROSCA 1/2 | 32502
2903888 | TEE ROCIADO 1X1/2 CPVC BM CAMP-ROSCA 1/2 | 32478
2903889 | TEE ROCIA 1.1/4X1/2 CPVC BM CAM-ROSC 1/2 | 55130
2903890 | TEE ROCIA 1.1/2X1/2 CPVC BM CAM-ROSC 1/2 | 84087
2903891 | TEE ROCIADO 2X1/2 CPVC BM CAMP-ROSCA 1/2 | 102564
2903892 | TAPON 3/4 SOLD CPVC BM CAMPANA | 5418
2903893 | TAPON 1 SOLD CPVC BM CAMPANA | 7447
2903894 | TAPON 1.1/4 SOLD CPVC BM CAMPANA | 10970
2903895 | TAPON 1.1/2 SOLD CPVC BM CAMPANA | 15162
2903896 | TAPON 2 SOLD CPVC BM CAMPANA | 22941
2903897 | TAPON 2.1/2 SOLD CPVC BM CAMPANA (BLQ) | 32718
2903898 | TAPON 3 SOLD CPVC BM CAMPANA | 53465
2903899 | BUJE 1X3/4 CPVC BM ESPIGO-CAMPANA | 6185
2903900 | BUJE 1.1/4X3/4 CPVC BM ESPIGO-CAMPANA | 9775
2903901 | BUJE 1.1/4X1 CPVC BM ESPIGO-CAMPANA | 9775
2903902 | BUJE 1.1/2X3/4 CPVC BM ESPIGO-CAMPANA | 12220
2903903 | BUJE 1.1/2X1 CPVC BM ESPIGO-CAMPANA | 10559
2903904 | BUJE 1.1/2X1.1/4 CPVC BM ESPIGO-CAMPANA | 10559
2903905 | BUJE 2X3/4 CPVC BM ESPIGO-CAMPANA | 16179
2903906 | BUJE 2X1 CPVC BM ESPIGO-CAMPANA | 15960
2903907 | BUJE 2X1.1/4 CPVC BM ESPIGO-CAMPANA | 15960
2903908 | BUJE 2X1.1/2 CPVC BM ESPIGO-CAMPANA | 15960
2903909 | BUJE 2.1/2X2 CPVCBM ESPIGO-CAMPANA (BLQ) | 27730
2903910 | BUJE 3X2 CPVC BM ESPIGO-CAMPANA (BLQ) | 41294
2903911 | BUJE 3X2.1/2 CPVC BM ESPIGO-CAMPANA | 41294
2903912 | SOLDADURA CPVC BM 1/8GAL (1 PT) (BLQ) | 108154
2903913 | SOLDADURA CPVC BM 1/4GAL (1 QT) | 222782
2903914 | UNION UNIV 3/4 CPVC BM CAMPANA-CAMPANA | 23390
2903915 | UNION UNIV 1 CPVC BM CAMPANA-CAMPANA | 44916
2903916 | TB PRE 315MM PE100 6M PN16 | 3120892
2903918 | UNION FIB OPT 50MM PP (BLQ) | 68633
2903919 | RED PE PRE 250X160MM PN10 TERMF | 677922
2903920 | RED PE PRE 315X250MM PN10 TERMF | 791801
2903922 | FLOTADOR PLASTICO TANQUE 1/2 | 41720
2903956 | RED PE PRE 90X63MM PN16 TERMF | 50428
2903957 | TEE PE PRE 90MM PN16 TERMF | 96187
2903971 | TB PRE 110MM PE100 50M PN8 (BLQ) | 35751
2903972 | TB PRE 160MM PE100 6M PN8 | 453750
2904240 | GEOTEXTIL NO TEJIDO 1600S 3.5 | 2865
2904523 | TB PRE 63MM PE100 100M PN12.5 (BLQ) | 17680
2904524 | TB PRE 20MM PE100 100M PN16 | 2337
2904525 | TB PRE 25MM PE80 100M PN16 (BLQ) | 3285
2904567 | COLL DERIV ACU INS MET 2X1/2 - 50 UN | 15742
2904568 | COLL DERIV ACU INS MET 2.1/2X1/2 - 50 UN | 19248
2904569 | COLL DERIV ACU INS MET 3X1/2 - 50 UN | 22438
2904570 | COLL DERIV ACU INS MET 4X1/2 - 25 UN | 22830
2904571 | COLL DERIV ACU INS MET 6X1/2 - 20 UN | 29021
2904575 | TANQUE BOTELLA 1100LT AZUL | 742107
2904585 | CODO INTERNO PLASTICO CANALETA 13X7 | 836
2904586 | CODO EXTERNO PLASTICO CANALETA 13X7 | 836
2904587 | CODO PLANO PLASTICO CANALETA 13X7 | 836
2904589 | UNION PLASTICA CANALETA 13X7 | 836
2904591 | CODO INTERNO PLASTICO CANALETA 20X12 | 1351
2904592 | CODO EXTERNO PLASTICO CANALETA 20X12 | 1351
2904593 | CODO PLANO PLASTICO CANALETA 20X12 | 1351
2904595 | UNION PLASTICA CANALETA 20X12 | 1351
2904604 | TB ALC NOVAFORT S4 PLUS 823MM(33) 6.5M | 5887302
2904605 | TB ALC NOVAFORT S4 PLUS 898MM(36) 6.5M | 8212555
2904616 | TB LISO PRE 6 RDE21 6M | 871277
2904619 | TB PRE 355MM PE100 6M PN16 | 4035348
2904620 | TB PRE 355MM PE100 6M PN10 | 2755790
2904621 | TB PRE 400MM PE100 6M PN10 | 3472238
2904623 | TB PRE 400MM PE100 6M PN16 | 5100859
2904633 | TB PE FOPT 50MM RDE13.5 OPTIF 500M | 13336
2904647 | TEE PE PRE 250MM TF PN16 (BLQ) | 1750331
2904649 | CODO PE PRE 45 315MM TF PN10 (BLQ) | 1464016
2904650 | CODO PE 45 355MM TF PN10 (BLQ) | 2997389
2904651 | CODO PE PRE 45 400MM TF PN10 (BLQ) | 5288274
2904652 | CODO PE PRE 90 315MM TF PN10 (BLQ) | 2304075
2904653 | CODO PE PRE 90 355MM TF PN10 (BLQ) | 2764497
2904654 | CODO PE PRE 90 400MM TF PN10 (BLQ) | 3594360
2904655 | PORTA FLANCHE PE PRE 355MM PN10 TERMF | 983049
2904656 | PORTA FLANCHE PE PRE 400MM PN10 TERMF | 1295753
2904657 | RED PE PRE 355X315MM PN10 TERMF | 2982039
2904658 | RED PE PRE 400X355MM PN10 TERMF | 4408385
2904659 | TAPON PE PRE 355MM PN10 TERMF | 1359548
2904660 | TAPON PE PRE 400MM PN10 TERMF (BLQ) | 1646457
2904661 | TEE PE 355MM PN10 TERMF (BLQ) | 3439593
2904662 | TEE PE PRE 400MM PN10 TERMF | 2982632
2904663 | UNION ELE PRE 315MM PE100 PN16 | 843898
2904664 | UNION ELE PRE 355MM PE100 PN16 (BLQ) | 1070161
2904665 | UNION ELE PRE 400MM PE100 PN16 (BLQ) | 1422490
2904666 | CODO PE PRE 45 315MM TF PN16 (BLQ) | 2182716
2904668 | CODO PE PRE 45 400MM TF PN16 (BLQ) | 8683283
2904669 | CODO PE PRE 90 315MM TF PN16 (BLQ) | 2212502
2904671 | CODO PE PRE 90 400MM TF PN16 (BLQ) | 8962961
2904672 | PORTA FLANCHE PE PRE 315MM PN16 TERMF | 912531
2904673 | PORTA FLANCHE PE PRE 355MM PN16 TERMF | 1422657
2904674 | PORTA FLANCHE PE 400MM PN16 TERMF (BLQ) | 1621160
2904675 | RED PE PRE 250X160MM PN16 TERMF | 518367
2904676 | RED PE PRE 315X250MM PN16 TERMF | 963581
2904677 | RED PE PRE 355X315MM PN16 TERMF (BLQ) | 1276414
2904678 | RED PE PRE 400X355MM PN16 TERMF (BLQ) | 1140939
2904679 | TAPON PE PRE 315MM PN16 TERMF (BLQ) | 1311610
2904680 | TAPON PE PRE 355MM PN16 TERMF (BLQ) | 2198803
2904681 | TAPON PE PRE 400MM PN16 TERMF (BLQ) | 3880347
2904682 | TEE PE PRE 160MM PN16 TERMF | 402588
2904683 | TEE PE PRE 315MM TF PN16 (BLQ) | 3193684
2904685 | TEE PE PRE 400MM PN16 TERMF | 11950184
2904686 | FLANCHE MET 355MM UNIV (BLQ) | 1096591
2904687 | FLANCHE MET 400MM UNIV | 1123759
2904700 | TECNOTEXTIL 2 | 2873
2904737 | VALV GAS PALANCA 1/2 1216 (BLQ) | 17683
2904738 | VALV GAS MARIPOSA 1/2 1216 | 17683
2904743 | TB SAN 2 1M - 10UN | 12707
2904744 | TB SAN 3 1M - 7UN | 18980
2904745 | TB SAN 4 1M - 7UN | 26693
2904746 | TB SAN 6 1M - 3UN | 56014
2904755 | UNION ALC NOVALOC 68 PS7.5 | 1327790
2904900 | TB ACU 24 UM RDE21 200PSI 6M | 8706927
2904901 | TB GAS 6 RDE11 10M PE100 NAR (BLQ) | 1329891
2904914 | ADAPT ALC 200MM NOVAFORT A SAN 8 | 172525
2904915 | ADAPT ALC 250MM NOVAFORT A SAN 10 | 396833
2904917 | TB PRE 200MM PE100 6M PN6 | 577498
2904918 | TB PRE 200MM PE100 6M PN8 (BLQ) | 708328
2904919 | TB PRE 250MM PE100 6M PN6 | 902791
2904921 | TB ALC NOVAFORT S4 315MM(12) 6M | 646321
2904926 | TB ACU 24 UM RDE26 160PSI 6M (BLQ) | 7214460
2904940 | CODO QS PVC 45 50MM CXC | 6707
2904941 | CODO QS PVC 45 50MM CXE | 6707
2904942 | CODO QS PVC 45 63MM CXC | 17725
2904943 | CODO QS PVC 45 63MM CXE | 15649
2904946 | CODO QS PVC 45 100MM CXC | 15972
2904947 | CODO QS PVC 45 100MM CXE | 20121
2904949 | CODO QS PVC 45 125MM CXE | 30345
2904950 | CODO QS PVC 45 160MM CXC (BLQ) | 66914
2904953 | CLICK CONECTOR MANGUERA FLEX QS PVC 50MM | 112751
2904954 | CLICKCONECT MANGUE FLEX QS PVC63MM (BLQ) | 104126
2904956 | EMBUDO CONECTOR QS PVC 2.1/2X50MM | 378335
2904959 | JUNTA EXPANSION QS PVC 100MM | 44717
2904960 | JUNTA EXPANSION QS PVC 125MM | 40246
2904961 | JUNTA EXPANSION QS PVC 160MM | 62924
2904962 | JUNTA EXPANSION QS PVC 200MM | 82246
2904963 | MANGUERA FLEXIBLE QS PVC 50MM | 381049
2904964 | MANGUERA FLEXIBLE QS PVC 63MM | 486105
2904967 | RED QS PVC EXC 80X50MM | 18366
2904969 | RED QS PVC EXC 100X50MM | 17407
2904970 | RED QS PVC EXC 100X63MM | 17886
2904971 | RED QS PVC EXC 100X80MM (BLQ) | 11181
2904972 | RED QS PVC EXC 125X50MM | 21082
2904974 | RED QS PVC EXC 125X100MM | 16769
2904976 | RED QS PVC EXC 200X125MM | 57495
2904977 | RED QS PVC EXC 200X160MM | 46632
2904978 | RED QS PVC CONC 110X100MM (BLQ) | 44216
2904979 | SOPORTE DESLIZANT QS 63MMXM8 HORIZONTAL | 17886
2904980 | SOPORTE DESLIZANT QS 80MMXM8 HORIZONTAL | 19962
2904981 | SOPORTE DESLIZANT QS 100MMXM8 HORIZONTA | 20601
2904982 | SOPORTE DESLIZANT QS 125MMXM8 HORIZONTA | 21402
2904983 | SOPORTE DESLIZANT QS 160MMXM8 HORIZONTA | 23797
2904984 | SOPORTE DESLIZANT QS 200MMXM8 HORIZONTA | 55577
2904985 | SOPORTE FIJO QS 100MMX1/2 VERTICAL | 118696
2904986 | SOPORTE FIJO QS 125MMX1/2 VERTICAL | 155071
2904987 | SOPORTE FIJO QS 160MMX1/2 VERTICAL | 210500
2904988 | SOPORTE FIJO QS 200MMX1/2 VERTICAL | 217683
2904989 | SOPORTE DESLIZANT QS 100MMXM10 VERTICAL | 37052
2904990 | SOPORTE DESLIZANT QS 125MMXM10 VERTICAL | 20440
2904991 | SOPORTE DESLIZANT QS 160MMXM10 VERTICAL | 22839
2904994 | SOPORTE DESLIZANT QS 200MMXM10 VERTICAL | 62602
2904997 | UNION QS PVC 80MM | 8625
2905002 | YEE QS PVC 80MM CAMPANA | 26991
2905008 | TRAGANTE 40L/SG 2.5 P/CANAL METALICA | 1967819
2905016 | CODO PVC KGB 45 125MM | 27586
2905017 | CODO PVC KGB 45 160MM | 72158
2905018 | CODO PVC KGB 45 200MM | 82899
2905026 | UNION KGMM PVC 160MM | 33390
2905037 | TANQUE SEPTICO 2000LT (BLQ) | 3786368
2905038 | TANQUE HORIZONTAL ENTERRAR 2000LT | 3720365
2905043 | TB GAS 4 RDE11 12M PE100 NAR | 1029137
2905044 | TB ACU 10 RDE13.5 EL 6M (BLQ) | 2755155
2905055 | TB PRE 160MM PE100 6M PN12.5 (BLQ) | 681213
2905056 | TB PRE 250MM PE100 6M PN16 | 2017731
2905079 | TB BIAX 3 6M PR200 | 205000
2905080 | TB BIAX 3 6M PR160 | 170000
2905104 | JUNTA EXPANSION QS PVC 63MM | 41363
2905106 | SOPORTE FIJO QS 63MMX1/2 VERTICAL | 120574
2905107 | SOPORTE FIJO QS 80MMX1/2 VERTICAL | 114827
2905108 | SOPORTE DESLIZANTE QS 63MMXM10 VERTICAL | 20440
2905109 | SOPORTE DESLIZANTE QS 80MMXM10 VERTICAL | 38650
2905116 | CODO PVC KGB 15 200MM | 77094
2905119 | CODO PVC KGB 30 160MM | 68960
2905123 | CODO PVC KGB 90 160MM | 73317
2905124 | CODO PVC KGB 90 200MM | 84062
2905361 | TB PRE 90MM PE100 6M PN6 (BLQ) | 116677
2905362 | TB PRE 110MM PE100 10M PN6 (BLQ) | 174422
2905387 | TB BIAX 16 6M PR160 | 2807728
2905388 | TB BIAX 16 6M PR200 | 3378315
2905389 | ADAPT LIMPIEZA SAN 8 | 748291
2905390 | ADAPT LIMPIEZA SAN 10 | 2030959
2905391 | PORTA FLANCHE PE PRE 110MM PN16 TERMF | 53388
2905392 | TB BIAX 18 6M PR160 | 3598925
2905393 | TB BIAX 18 6M PR200 | 4336010
2905394 | TB BIAX 20 6M PR160 | 4636916
2905395 | TB BIAX 20 6M PR200 | 5400994
2905408 | TB PRE 400MM PE100 6M PN8 (BLQ) | 3959033
2905412 | TB ACU 24 UM RDE41 100PSI 6M | 4744904
2905470 | SILLETA PE PRE 63MMX1/2 NPT | 31870
2905474 | CLICK CONECTOR MANGUERA FLEX QS PVC 40MM | 87410
2905478 | EMBUDO CONECTOR QS PVC 2.1/2X40MM | 371786
2905479 | JUNTA EXPANSION QS PVC 40MM | 23636
2905480 | JUNTA EXPANSION QS PVC 50MM | 24594
2905483 | RED QS PVC EXC 63X40MM | 14214
2905484 | RED QS PVC EXC 80X40MM | 17248
2905485 | RED QS PVC EXC 100X40MM | 14374
2905487 | SOPORTE DESLIZANT QS 40MMXM8 HORIZONTAL | 18207
2905488 | SOPORTE DESLIZANT QS 50MMXM8 HORIZONTAL | 17886
2905489 | SOPORTE FIJO QS 40MMX1/2 VERTICAL | 80490
2905490 | SOPORTE FIJO QS 50MMX1/2 VERTICAL | 111792
2905491 | SOPORTE DESLIZANTE QS 40MMXM10 VERTICAL | 14052
2905492 | SOPORTE DESLIZANT QS 50MMXM10 VERTICAL | 16610
2905494 | YEE QS PVC 40MM CAMPANA | 9584
2905495 | YEE QS PVC 50MM CAMPANA | 17568
2905496 | YEE QS PVC 63MM CAMPANA | 19165
2905497 | TAPON QS PVC 63MM C | 22510
2905503 | TRAGANTE QS 75-260 P/MEMBRANA | 1198385
2905504 | TRAGANTE QS 75-260 P/MEMBRANA-TRITURADO | 1443817
2905549 | TAPON PE PRE 90MM PN16 TERMF | 78204
2905550 | TB ALC NOVALOC 45 6M-UNION 45 | 2160523
2905551 | TB ALC NOVALOC 48 6M-UNION 48 | 2586800
2905552 | TB ALC NOVALOC 51 6M-UNION 51 | 3035033
2905553 | TB ALC NOVALOC 54 6M-UNION 54 | 3195094
2905554 | TB ALC NOVALOC 57 6M-UNION 57 | 3336464
2905555 | TB ALC NOVALOC 60 PS10 6M-UNION 60 PS10 | 3779262
2905556 | TB ALC NOVALO 68 PS7.5 5M-UNION 68 PS7.5 | 4064155
2905557 | CODO QS PVC 15 100MM CXC (BLQ) | 794934
2905558 | CODO QS PVC 15 125MM CXC (BLQ) | 785422
2905559 | TAPON PRUEBA SAN 6 - 25 UN | 14215
2905566 | CODO QS PVC 15 80MM CXC | 775855
2905590 | TB PRE 200MM PE100 6M PN12.5 | 1024154
2905591 | TB PRE 400MM PE100 6M PN12.5 (BLQ) | 4349552
2905660 | RED PE PRE 90X75MM PN16 TERMF (BLQ) | 50428
2905661 | TB PRE 160MM PE100 6M PN25 (BLQ) | 1043202
2905663 | TB PRE 75MM PE100 100M PN10 | 19201
2905664 | DIABLO ROJO - 12 UN | 8533
2905671 | SILLA TEE ALC 27X315MM NOVAFORT (BLQ) | 764234
2905681 | TB PRE 160MM PE100 6M PN6 | 370066
2905685 | TANQUE BOTELLA 300LT AZUL | 285595
2905686 | TB PRE 200MM PE100 6M PN20 (BLQ) | 1677183
2905691 | CAJA LLAVES DE LAVADORA PVC - 15 UN | 14417
2905692 | REJILLA ANTICUCARA SIFONADA PVC 3X2-50UN | 4384
2905693 | REJILLA PERIMETRAL SIFONADA PVC 3X2-50UN | 4369
2905694 | REJILLA PISO ANTICUCARACHA PVC 3X2 -60UN | 2197
2905695 | REJILLA PISO ANTICUCAR CUAD PVC 3X2-60UN | 2208
2905696 | REJILLA PISO CORRIENTE PVC 3X1.1/2- 60UN | 2462
2905697 | REJILLA PISO CORRIENTE PVC 3X2 - 50 UN | 2460
2905698 | REJILLA PISO CORRIENTE PVC 5X3 - 40 UN | 5626
2905699 | REJILLA PISO CORRIENTE CUAD PVC 3X2-60UN | 2519
2905700 | REJILLA PISO DIAGONAL PVC 3X2 - 60 UN | 2080
2905701 | REJILLA PISO ESTRELLA PVC 3X2 - 60 UN | 2178
2905702 | REJILLA VENTILAC CORRIE PVC 15X15CM-40UN | 4129
2905703 | REJILLA VENTILAC CORRIE PVC 20X20CM-20UN | 4391
2905704 | REJILLA VENTILAC EUROPE PVC 20X20CM-15UN | 5622
2905705 | REJILLA VENTILACION GAS PVC 20X20CM-20UN | 6358
2905706 | REJILLA VENTILA PERSIAN PVC 15X15CM-25UN | 6278
2905707 | REJILLA VENTILAC PERSIA PVC 20X20CM-15UN | 9380
2905708 | TAPA REGISTRO CORRIENTE PVC 15X15CM-20UN | 5817
2905709 | TAPA REGISTRO CORRIENTE PVC 20X20CM-25UN | 8563
2905710 | VALVULA POZUELO CON SOSCO PVC 2.1/2-50UN | 1656
2905711 | VALVULA POZUELO SIN SOSCO PVC 2.1/2-50UN | 1484
2905746 | SOLDADUR APLICPVCCOLOR 1/4GAL-12UN (BLQ) | 104430
2905757 | TB PRE 50MM PE100 100M PN16 | 13356
2905793 | TAPA TANQUE BOTELLA AZUL | 30425
2905812 | TB LISOAGUARECUP 3/4RDE11 6M-24 UN (BLQ) | 31764
2905813 | TB LISOAGUARECUPE 1RDE13.5 6M-24UN (BLQ) | 42858
2905814 | TB LISOAGUARECUPE1.1/4RDE216M-24UN (BLQ) | 53316
2905815 | TB LISO AGUARECUPER 1.1/2 RDE21 6M (BLQ) | 69616
2905816 | TB LISO AGUA RECUPERADA 2 RDE21 6M (BLQ) | 106752
2905818 | TB LISOAGUARECUPER1/2 RDE9 6M-24UN (BLQ) | 23856
2905826 | CALENTADOR QS P/TRAGANTE 220V | 288755
2905850 | TB PRE 90MM PE100 100M PN12.5 (BLQ) | 35946
2905851 | TB PRE 110MM PE100 50M PN12.5 | 53624
2905865 | TB ALC NOVAFORT S4 975MM(39) 6.5M | 10988049
2905866 | TB ALC NOVAFORT S4 1051MM(42) 6.5M | 12899862
2905874 | PORTA FLANCHE PE PRE 75MM PN16 TERMF | 31884
2905875 | RED PE PRE 110X75MM PN16 TERMF | 67839
2905876 | TEE PE PRE 75MM PN16 TERMF | 70316
2905940 | CODO PE 45 250MM TERMOENSAMBL PE100 PN10 | 680086
2905941 | ELEVADOR NOVAFORTCAMARA1000X5525MM (BLQ) | 5094789
2905945 | TB RIEGO SIN COMPUERTA 8 9.17M | 756991
2906081 | ACCPRC CELDA AQUACELL RD | 186682
2906084 | BASE CAMARA INSP 600 TIPO TANQUE | 753751
2906089 | TEE ALC 500MM NOVAFORT (BLQ) | 2077857
2906116 | CODO PE 22.1/2 355MM TERMOENS PE100 PN10 | 970585
2906117 | CODOPE11.1/4 355MMTERMOENSPE100PN10(BLQ) | 347720
2906120 | TB DIVIDIDO REPARACION CABLES 3M | 231120
2906122 | TEE PE 355MM TERMOENSAMB PE100PN10 (BLQ) | 1160100
2906134 | SILLA YEE ALC 30X160MM NOVAFORT | 497933
2906135 | SILLA YEE ALC 36X160MM NOVAFORT | 560425
2906140 | TB GAS 219MM RDE11 10M PE NAR | 2276235
2906141 | TB PRE 250MM PE100 6M PN8 (BLQ) | 1106681
2906159 | SILLA YEE ALC 33X160MM NOVAFORT | 518918
2906170 | TB ACU 24 UM RDE32.5 125PSI 6M (BLQ) | 5956161
2906203 | CODOPE45 355MMTERMOENSAM PE100PN10 (BLQ) | 1020143
2906205 | RED PE PRE 90X75MM PN10 TERMF | 54259
2906206 | RED PE PRE 110X75MM PN10 TERMF (BLQ) | 72115
2906207 | TB PRE 40MM PE100 100M PN16 (BLQ) | 10238
2906218 | TRAGANTE QS 75-260 P/CANAL METALICA | 1077816
2906313 | TB ALC NOVAFORT S4 595MM(24) 6.5M | 2961147
2906320 | ADH ACC ALC EPOX NOVAF 1/8A+1/8B= 1/4GAL | 110161
2906333 | UNION ALC S4 PLUS 823MM(33) NOVAFORT | 2333095
2906336 | PORTAFLANCHE PE PRE75MM PN10 TERMF (BLQ) | 30898
2906337 | TAPON PE PRE 75MM PN10 TERMF | 46674
2906362 | ELEVADOR NOVAFO CAMAR 1000X6000MM (BLQ) | 5425620
2906378 | TB ALC NOVAFORT S4 747MM(30) 6.5M | 4424572
2906396 | ADH ACC ALC EPOX NOVAF 1/4A+1/4B= 1/2GAL | 214086
2906463 | RED CONC NOVAFORT 250MMX200MM | 133480
2906474 | SILLA YEE ALC 30X200MM NOVAFORT (BLQ) | 758953
2906508 | CODO PE INY 90 63MM TF PN10 | 42196
2906509 | CODO PE INY 90 90MM TF PN10 - 16 UN | 62057
2906510 | CODO PE INY 90 110MM TF PN10 - 5 UN | 118824
2906511 | CODO PE INY 90 160MM TF PN10 - 2 UN | 222169
2906512 | PORTA FLANCHE PE INY 63MM TF PN10 | 37717
2906513 | PORTA FLANCHE PE INY 90MM TF PN10 - 20UN | 43471
2906514 | PORTA FLANCHE PE INY 110MM TF PN10 - 8UN | 51429
2906515 | PORTA FLANCHE PE INY 160MM TF PN10 - 4UN | 131275
2906516 | RED PE INY 90X63MM TF PN10 | 50464
2906517 | RED PE INY 110X90MM TF PN10 - 15 UN | 43242
2906518 | RED PE INY 160X90MM TF PN10 | 55176
2906519 | RED PE INY 160X110MM TF PN10 - 8 UN | 58706
2906523 | TAPON PE INY 63MM TF PN10 - 25 UN | 23646
2906524 | TAPON PE INY 90MM TF PN10 - 25N | 70861
2906525 | TAPON PE INY 110MM TF PN10 - 20 UN | 96093
2906526 | TEE PE INY 63MM TF PN10 | 42675
2906527 | TEE PE INY 90MM TF PN10 - 10 UN | 79370
2906528 | TEE PE INY 110MM TF PN10 - 5 UN | 128766
2906529 | TEE PE INY 160MM TF PN10 - 2 UN | 362337
2906600 | REJILLA PISO CORRIENTE PVC 4X3 - 40 UN | 5165
2906601 | REJILLA VENTILACION GAS PVC 26X26CM-14UN | 9210
2906602 | CAJA PARA REGISTRO GAS PVC - 20 UN | 3913
2906642 | CODO PE PRE 45 125MM TF PN16 | 221815
2906643 | CODO PE PRE 90 125MM TF PN16 | 221817
2906644 | PORTA FLANCHE PE 125MM PN16 TERMF (BLQ) | 117076
2906645 | PORTA FLANCHE PE 180MM PN16 TERMF (BLQ) | 206848
2906646 | TAPON PE PRE 25MM PN16 TERMF (BLQ) | 15483
2906647 | TAPON PE PRE 32MM PN16 TERMF | 19765
2906648 | TAPON PE PRE 125MM PN16 TERMF | 151641
2906649 | TEE PE PRE 125MM PN16 TERMF | 259109
2906650 | UNION ELE PRE 125MM PE100 PN16 | 146716
2906692 | TB PRE 32MM PE80 100M PN16 (BLQ) | 5448
2906693 | TB PRE 40MM PE80 100M PN16 (BLQ) | 7679
2906744 | TB PRE 63MM PE100 100M PN6 (BLQ) | 6407
2906753 | UNION ALC S4 595MM(24) NOVAFORT | 549774
2906796 | TEE PE 315MM TERMOENSAMBLADA PE100 PN16 | 1186789
2906801 | BUJE 6X4 SOLD PVC GRIS SCH80 (BLQ) | 118493
2906803 | CANALETA CANAFLEX 40X22 SIN ADH CON DIVI | 12539
2906817 | TEE PE 355MM TERMOENSAMBLADA PE100 PN16 | 1336124
2906838 | CODO PE 45 250MMTERMOENSAPE100PN16 (BLQ) | 675370
2906844 | ELEVADOR NOVAFORT CAMARA 600X750MM | 345139
2906845 | ELEVADOR NOVAFORT CAMARA 600X1000MM | 397283
2906846 | ELEVADOR NOVAFORT CAMARA 600X1250MM | 451480
2906847 | ELEVADOR NOVAFORT CAMARA 600X1500MM | 505669
2906856 | CODO PE 90 200MM TERMOENSAMBL PE100 PN16 | 481750
2906859 | TB LISO 2.1/2 CPVC SCH80 5.795M (19PIES) | 976052
2906860 | TB LISO 3 CPVC SCH80 5.795M (19PIES) | 1234031
2906861 | TB LISO 4 CPVC SCH80 5.795M (19PIES) | 2091543
2906862 | ADAPT ROS MACH 1/2 CPVC SCH80 | 14758
2906863 | ADAPT ROS MACH 1.1/2 CPVC SCH80 | 83894
2906864 | ADAPT ROS MACH 2 CPVC SCH80 | 146894
2906865 | BUJE 1X1/2 SOLD CPVC SCH80 | 20393
2906866 | BUJE 2X1.1/2 SOLD CPVC SCH80 | 74663
2906868 | BUJE 2.1/2X1.1/2 SOLD CPVC SCH80 | 71545
2906869 | BUJE 3X2.1/2 SOLD CPVC SCH80 | 156713
2906870 | BUJE 4X2 SOLD CPVC SCH80 | 161973
2906871 | CODO 90 2.1/2 CPVC SCH80 | 145995
2906872 | CODO 90 3 CPVC SCH80 | 178563
2906873 | CODO 90 4 CPVC SCH80 | 269427
2906874 | TAPON 2.1/2 SOLD CPVC SCH80 | 136023
2906875 | TAPON 3 SOLD CPVC SCH80 | 148728
2906876 | TAPON 4 SOLD CPVC SCH80 | 155638
2906877 | TEE 2.1/2 CPVC SCH80 | 192081
2906878 | TEE 3 CPVC SCH80 | 250510
2906879 | TEE 4 CPVC SCH80 | 308938
2906880 | UNION 2.1/2 CPVC SCH80 | 98164
2906881 | UNION 3 CPVC SCH80 | 158257
2906882 | UNION 4 CPVC SCH80 | 256170
2906914 | CODO PE 45 355MM TERMOENSAMBL PE100 PN16 | 927504
2906919 | TEE PE 315MM TERMOENSAMBLADA PE100 PN10 | 1024896
2906920 | CODO PE 90 355MM TERMOENSPE100PN16 (BLQ) | 979485
2906921 | TB LISO EXT 40MM QS RDE20 5M | 127442
2906922 | TB LISO EXT 50MM QS RDE25 5M | 150120
2906932 | CODO PE 45 315MM TERMOENSAMBL PE100 PN10 | 880589
2906933 | CODO PE 45 315MM TERMOENSAMBL PE100 PN16 | 810819
2906934 | CODO PE 90 315MM TERMOENSAMBL PE100 PN10 | 886034
2906935 | CODO PE 90 315MM TERMOEN PE100PN16 (BLQ) | 841301
2906942 | CODO PE 90 355MM TERMOEN PE100PN10 (BLQ) | 1065244
2906943 | TEE PE 250MM TERMOENSAMBLADA PE100 PN10 | 770451
2906944 | TEE PE 250MM TERMOENSAMBLADA PE100 PN16 | 996352
2906968 | CODO PE PRE 45 75MM TF PN16 | 65748
2906969 | CODO PE PRE 90 75MM TF PN16 | 75084
2906970 | RED PE PRE 75X63MM PN16 TERMF | 36009
2906989 | CODO PE 45 400MM TERMOENSAMBL PE100 PN10 | 1160100
2906990 | CODO PE 45 400MMTERMOENSAPE100PN16 (BLQ) | 1159667
2906991 | CODO PE 90 400MM TERMOENSAMBL PE100 PN10 | 1267180
2906992 | CODO PE 90 400MM TERMOENSAMBL PE100 PN16 | 1295576
2906996 | SUMIDERO SAVE 45 I (BLQ) | 337427
2906997 | REJA VIA PROPELER (BLQ) | 458626
2906999 | REJA ANDEN PROPELER (BLQ) | 732239
2907000 | REDUCCION 160X125MM SS | 13313
2907011 | CODO PE 45 200MM TERMOENSAMBL PE100 PN10 | 344107
2907012 | CODO PE 45 200MM TERMOENSAMBL PE100 PN16 | 435634
2907013 | CODO PE 90 200MM TERMOENSAMBL PE100 PN10 | 482318
2907014 | CODO PE 90 250MM TERMOENSAMBL PE100 PN10 | 733233
2907015 | CODO PE 90 250MM TERMOENSAMBL PE100 PN16 | 708535
2907016 | TEE PE 200MM TERMOENSAMBLADA PE100 PN10 | 620828
2907017 | TEE PE 200MM TERMOENSAMBLADA PE100 PN16 | 922898
2907177 | RED PE PRE 400X315MM PN10 TERMF (BLQ) | 4599329
2907179 | ELEVADOR NOVAFO CAMARA 1000X4750MM (BLQ) | 4548919
2907180 | BUJE 3X2 SOLD CPVC SCH80 | 121540
2907181 | BUJE 4X3 SOLD CPVC SCH80 | 134314
2907182 | CODO 45 3 CPVC SCH80 | 144608
2907183 | CODO 45 4 CPVC SCH80 | 266261
2907224 | UNION ALC S4 PLUS 898MM(36) NOVAFORT | 3368664
2907225 | UNION ALC S4 975MM(39) NOVAFORT | 4370427
2907229 | ADAPT ROS HEM 1/2 ROSCA METAL HOTPRO | 21795
2907230 | ADAPT ROS HEM 3/4 ROSCA METAL HOTPRO | 25289
2907231 | ADAPT ROS HEM 1 ROSCA METAL HOTPRO | 76288
2907232 | ADAPT ROS HEM 1.1/4 ROSCA META HOTPRO | 111419
2907233 | ADAPT ROS HEM 1.1/2 ROSCA META HOTPRO | 182310
2907234 | ADAPT ROS HEM 2 ROSCA METAL HOTPRO | 219132
2907235 | ADAPT ROS MACH 1/2 ROSCA METAL HOTPRO | 17883
2907236 | ADAPT ROS MACH 3/4 ROSCA METAL HOTPRO | 32062
2907237 | ADAPT ROS MACH 1 ROSCA METAL HOTPRO | 55551
2907238 | ADAPT ROS MACH 1.1/4 ROSC META HOTPRO | 153213
2907239 | ADAPT ROS MACH 1.1/2 ROSC META HOTPRO | 202309
2907240 | ADAPT ROS MACH 2 ROSCA METAL HOTPRO | 317537
2907299 | UNION ALC S4 1051MM(42) NOVAFORT | 4736609
2907351 | YEE RED ALC 200X160MM NOVAFORT (C) | 172200
2907380 | ADAPT TERM CONDUIT 1/2 PREPIC - 230 UN | 471
2907381 | ADAPT TERM CONDUIT 3/4 PREPIC - 400 UN | 626
2907382 | ADAPT TERM CONDUIT 1 PREPIC - 130 UN | 1175
2907383 | ADAPT TERM CONDUIT 1.1/4 PREPIC - 40 UN | 2835
2907384 | ADAPT TERM CONDUIT 1.1/2 PREPIC - 25 UN | 3321
2907385 | ADAPT TERM CONDUIT 2 PREPIC - 20 UN | 4815
2907386 | ADAPT TERM CONDUIT 1/2 PROPAC - 600 UN | 471
2907387 | CAJA CONDUIT SENC PROPAC - 170 UN | 2137
2907388 | CURVA CONDUIT 90 1/2 PPAC - 220 UN | 1221
2907389 | CURVA CONDUIT 90 1/2 PREPIC - 230 UN | 1221
2907390 | CURVA CONDUIT 90 3/4 PREPIC - 100 UN | 1952
2907391 | CURVA CONDUIT 90 1 PREPIC - 60 UN | 3699
2907392 | CURVA CONDUIT 90 1.1/4 PREPIC - 35 UN | 6508
2907393 | CURVA CONDUIT 90 1.1/2 PREPIC - 20 UN | 9423
2907394 | CURVA CONDUIT 90 2 PREPIC - 8 UN | 17401
2907395 | SUPLEM CAJA CONDUIT PREPIC - 100UN | 1207
2907396 | TAPA CONDUIT DOBLE PREPIC - 60 UN | 1352
2907397 | UNION CONDUIT 1/2 PREPIC - 200 UN | 330
2907398 | UNION CONDUIT 3/4 PREPIC - 150 UN | 689
2907399 | UNION CONDUIT 1 PREPIC - 50 UN | 1120
2907401 | CAJA CONDUIT DOBLE PREPIC - 70 UN | 3194
2907402 | CAJA CONDUIT OCTOGONAL PREPIC - 90 UN | 2890
2907413 | TB LISO 1/2 CPVC SCH80 5.795M (19PIES) | 233672
2907414 | TB LISO 3/4 CPVC SCH80 5.795M (19PIES) | 257034
2907415 | TB LISO 1 CPVC SCH80 5.795M (19PIES) | 317036
2907416 | TB LISO 1.1/4 CPVC SCH80 5.795M (19PIES) | 441199
2907417 | TB LISO 1.1/2 CPVC SCH80 5.795M (19PIES) | 494686
2907418 | TB LISO 2 CPVC SCH80 5.795M (19PIES) | 757066
2907419 | ADAPT ROS HEM 1/2 CPVC SCH80 | 16499
2907420 | ADAPT ROS HEM 3/4 CPVC SCH80 | 18231
2907421 | ADAPT ROS HEM 1 CPVC SCH80 | 36139
2907422 | ADAPT ROS HEM 1.1/4 CPVC SCH80 | 46165
2907423 | ADAPT ROS HEM 1.1/2 CPVC SCH80 | 53731
2907424 | ADAPT ROS HEM 2 CPVC SCH80 | 82778
2907425 | ADAPT ROS HEM 2.1/2 CPVC SCH80 | 177579
2907426 | ADAPT ROS HEM 3 CPVC SCH80 | 363570
2907427 | ADAPT ROS HEM 4 CPVC SCH80 | 653207
2907428 | ADAPT ROS MACH 3/4 CPVC SCH80 | 17999
2907429 | ADAPT ROS MACH 1 CPVC SCH80 | 27097
2907430 | ADAPT ROS MACH 1.1/4 CPVC SCH80 | 69183
2907431 | ADAPT ROS MACH 2.1/2 CPVC SCH80 | 224190
2907432 | ADAPT ROS MACH 3 CPVC SCH80 | 301484
2907433 | ADAPT ROS MACH 4 CPVC SCH80 | 506706
2907434 | BRIDA AJUSTABLE 1.1/2 CPVC SCH80 | 84467
2907435 | BRIDA AJUSTABLE 2 CPVC SCH80 | 102098
2907436 | BRIDA AJUSTABLE 2.1/2 CPVC SCH80 | 211724
2907437 | BRIDA AJUSTABLE 3 CPVC SCH80 | 241264
2907438 | BRIDA AJUSTABLE 4 CPVC SCH80 | 270805
2907439 | BRIDA AJUSTABLE 6 CPVC SCH80 | 461097
2907440 | BUJE 3/4X1/2 SOLD CPVC SCH80 | 12675
2907441 | BUJE 1X3/4 SOLD CPVC SCH80 | 29292
2907442 | BUJE 1.1/4X1/2 SOLD CPVC SCH80 | 54163
2907443 | BUJE 1.1/4X3/4 SOLD CPVC SCH80 | 54161
2907444 | BUJE 1.1/4X1 SOLD CPVC SCH80 | 54161
2907445 | BUJE 1.1/2X1/2 SOLD CPVC SCH80 | 61218
2907446 | BUJE 1.1/2X3/4 SOLD CPVC SCH80 | 61218
2907447 | BUJE 1.1/2X1 SOLD CPVC SCH80 | 53178
2907448 | BUJE 1.1/2X1.1/4 SOLD CPVC SCH80 | 53178
2907449 | BUJE 2X1/2 SOLD CPVC SCH80 | 79107
2907450 | BUJE 2X3/4 SOLD CPVC SCH80 | 79107
2907451 | BUJE 2X1 SOLD CPVC SCH80 | 79107
2907452 | BUJE 2X1.1/4 SOLD CPVC SCH80 | 84186
2907453 | BUJE 2.1/2X2 SOLD CPVC SCH80 | 79759
2907455 | BUJE 6X4 SOLD CPVC SCH80 | 258263
2907456 | CODO 45 1/2 CPVC SCH80 | 13222
2907457 | CODO 45 3/4 CPVC SCH80 | 19108
2907458 | CODO 45 1 CPVC SCH80 | 30399
2907459 | CODO 45 1.1/4 CPVC SCH80 | 59632
2907460 | CODO 45 1.1/2 CPVC SCH80 | 61176
2907461 | CODO 45 2 CPVC SCH80 | 68670
2907462 | CODO 45 2.1/2 CPVC SCH80 | 140348
2907463 | CODO 45 6 CPVC SCH80 | 678680
2907464 | CODO 90 1/2 CPVC SCH80 | 11159
2907465 | CODO 90 3/4 CPVC SCH80 | 12932
2907466 | CODO 90 1 CPVC SCH80 | 22088
2907467 | CODO 90 1.1/4 CPVC SCH80 | 42361
2907468 | CODO 90 1.1/2 CPVC SCH80 | 53346
2907469 | CODO 90 2 CPVC SCH80 | 88636
2907470 | CODO 90 6 CPVC SCH80 | 513238
2907471 | TAPON 1/2 SOLD CPVC SCH80 | 19140
2907472 | TAPON 3/4 SOLD CPVC SCH80 | 27181
2907473 | TAPON 1 SOLD CPVC SCH80 | 48106
2907474 | TAPON 1.1/4 SOLD CPVC SCH80 | 52658
2907475 | TAPON 1.1/2 SOLD CPVC SCH80 | 52890
2907476 | TAPON 2 SOLD CPVC SCH80 | 55516
2907477 | TAPON 6 SOLD CPVC SCH80 | 513545
2907478 | TEE 1/2 CPVC SCH80 | 25335
2907479 | TEE 3/4 CPVC SCH80 | 25801
2907480 | TEE 1 CPVC SCH80 | 31600
2907481 | TEE 1.1/4 CPVC SCH80 | 67864
2907482 | TEE 1.1/2 CPVC SCH80 | 82304
2907483 | TEE 2 CPVC SCH80 | 91668
2907484 | TEE 6 CPVC SCH80 | 599563
2907485 | UNION 1/2 CPVC SCH80 | 11379
2907486 | UNION 3/4 CPVC SCH80 | 15979
2907487 | UNION 1 CPVC SCH80 | 21453
2907488 | UNION 1.1/4 CPVC SCH80 | 30164
2907489 | UNION 1.1/2 CPVC SCH80 | 40525
2907490 | UNION 2 CPVC SCH80 | 69345
2907491 | UNION 6 CPVC SCH80 | 354084
2907492 | UNION UNIVERSAL 1/2 CPVC SCH80 | 50881
2907493 | UNION UNIVERSAL 3/4 CPVC SCH80 | 52726
2907494 | UNION UNIVERSAL 1 CPVC SCH80 | 63125
2907495 | UNION UNIVERSAL 1.1/4 CPVC SCH80 | 127805
2907496 | UNION UNIVERSAL 1.1/2 CPVC SCH80 | 130239
2907497 | UNION UNIVERSAL 2 CPVC SCH80 | 287849
2907499 | TB LISO 6 CPVC SCH80 5.795M (19PIES) | 4038136
2907500 | TB LISO 1.1/4 PRES GRIS SCH80 6.1M-20PIE | 132944
2907501 | TB LISO 1.1/2 PRES GRIS SCH80 6.1M-20PIE | 144864
2907502 | TB LISO 2 PRES GRIS SCH80 6.1M (20PIES) | 202251
2907503 | TB LISO 2.1/2 PRES GRIS SCH80 6.1M-20PIE | 346427
2907504 | TB LISO 3 PRES GRIS SCH80 6.1M (20PIES) | 430148
2907505 | TB LISO 4 PRES GRIS SCH80 6.1M (20PIES) | 582497
2907506 | TB LISO 6 PRES GRIS SCH80 6.1M (20PIES) | 1107341
2907507 | TB LISO 8 PRES GRIS SCH80 6.1M (20PIES) | 1669218
2907508 | ADAPT ROS HEM 1.1/4 PVC GRIS SCH80 | 27594
2907509 | ADAPT ROS HEM 1.1/2 PVC GRIS SCH80 | 33842
2907510 | ADAPT ROS HEM 2 PVC GRIS SCH80 (BLQ) | 59001
2907511 | ADAPT ROS HEM 2.1/2 PVC GRIS SCH80 | 93216
2907512 | ADAPT ROS HEM 3 PVC GRIS SCH80 | 104171
2907513 | ADAPT ROS HEM 4 PVC GRIS SCH80 | 180381
2907514 | ADAPT ROS MACH 1.1/4 PVC GRIS SCH80 | 21694
2907515 | ADAPT ROS MACH 1.1/2 PVC GRIS SCH80 | 29087
2907516 | ADAPT ROS MACH 2 PVC GRIS SCH80 | 46039
2907517 | ADAPT ROS MACH 2.1/2 PVC GRIS SCH80 | 51209
2907518 | ADAPT ROS MACH 3 PVC GRIS SCH80 | 56838
2907519 | ADAPT ROS MACH 4 PVC GRIS SCH80 | 103360
2907520 | BRIDA AJUSTABLE 1.1/2 PVC GRIS SCH80 | 31447
2907521 | BRIDA AJUSTABLE 2 PVC GRIS SCH80 | 42812
2907522 | BUJE 1.1/4X1/2 SOLD PVC GRIS SCH80 | 13287
2907523 | BUJE 1.1/4X3/4 SOLD PVC GRIS SCH80 | 12757
2907524 | BUJE 1.1/4X1 SOLD PVC GRIS SCH80 | 12757
2907525 | BUJE 1.1/2X1/2 SOLD PVC GRIS SCH80 | 16384
2907526 | BUJE 1.1/2X3/4 SOLD PVC GRIS SCH80 | 16384
2907527 | BUJE 1.1/2X1 SOLD PVC GRIS SCH80 | 16083
2907528 | BUJE 1.1/2X1.1/4 SOLD PVC GRIS SCH80 | 16386
2907529 | BUJE 2X1/2 SOLD PVC GRIS SCH80 | 23863
2907530 | BUJE 2X3/4 SOLD PVC GRIS SCH80 | 23358
2907531 | BUJE 2X1 SOLD PVC GRIS SCH80 | 23823
2907532 | BUJE 2X1.1/4 SOLD PVC GRIS SCH80 | 22339
2907533 | BUJE 2X1.1/2 SOLD PVC GRIS SCH80 | 23508
2907534 | BUJE 2.1/2X1 SOLD PVC GRIS SCH80 | 57744
2907535 | BUJE 2.1/2X1.1/4 SOLD PVC GRIS SCH80 | 40393
2907536 | BUJE 2.1/2X1.1/2 SOLD PVC GRIS SCH80 | 41364
2907537 | BUJE 2.1/2X2 SOLD PVC GRIS SCH80 | 38786
2907538 | BUJE 3X1 SOLD PVC GRIS SCH80 | 68487
2907539 | BUJE 3X1.1/4 SOLD PVC GRIS SCH80 | 68487
2907540 | BUJE 3X1.1/2 SOLD PVC GRIS SCH80 | 64341
2907541 | BUJE 3X2 SOLD PVC GRIS SCH80 | 61541
2907542 | BUJE 3X2.1/2 SOLD PVC GRIS SCH80 | 63159
2907543 | BUJE 4X2 SOLD PVC GRIS SCH80 | 90888
2907544 | BUJE 4X3 SOLD PVC GRIS SCH80 | 90888
2907545 | BUJE 6X3 SOLD PVC GRIS SCH80 | 122999
2907546 | BUJE 8X6 SOLD PVC GRIS SCH80 | 288256
2907547 | CODO 45 1.1/4 PVC GRIS SCH80 | 24747
2907548 | CODO 45 1.1/2 PVC GRIS SCH80 | 32516
2907549 | CODO 45 2 PVC GRIS SCH80 | 38666
2907550 | CODO 45 2.1/2 PVC GRIS SCH80 | 88504
2907551 | CODO 45 3 PVC GRIS SCH80 | 98877
2907552 | CODO 45 4 PVC GRIS SCH80 | 170183
2907553 | CODO 45 8 PVC GRIS SCH80 | 464664
2907554 | CODO 90 1.1/4 PVC GRIS SCH80 | 13302
2907555 | CODO 90 1.1/2 PVC GRIS SCH80 | 13303
2907556 | CODO 90 2 PVC GRIS SCH80 | 18104
2907557 | CODO 90 2.1/2 PVC GRIS SCH80 | 37627
2907558 | CODO 90 3 PVC GRIS SCH80 | 44527
2907559 | CODO 90 4 PVC GRIS SCH80 | 62673
2907560 | CODO 90 8 PVC GRIS SCH80 | 491533
2907561 | TAPON 1.1/4 SOLD PVC GRIS SCH80 | 18368
2907562 | TAPON 1.1/2 SOLD PVC GRIS SCH80 | 18784
2907563 | TAPON 2 SOLD PVC GRIS SCH80 | 36283
2907564 | TAPON 2.1/2 SOLD PVC GRIS SCH80 | 74045
2907565 | TAPON 3 SOLD PVC GRIS SCH80 | 76081
2907566 | TAPON 4 SOLD PVC GRIS SCH80 | 92763
2907567 | TAPON 8 SOLD PVC GRIS SCH80 | 446522
2907568 | TEE 1.1/4 PVC GRIS SCH80 | 48203
2907569 | TEE 1.1/2 PVC GRIS SCH80 | 50619
2907570 | TEE 2 PVC GRIS SCH80 | 59493
2907571 | TEE 2.1/2 PVC GRIS SCH80 | 60654
2907572 | TEE 3 PVC GRIS SCH80 | 77803
2907573 | TEE 4 PVC GRIS SCH80 | 90148
2907574 | TEE 8 PVC GRIS SCH80 | 695569
2907575 | UNION 1.1/4 PVC GRIS SCH80 | 17868
2907576 | UNION 1.1/2 PVC GRIS SCH80 | 19367
2907577 | UNION 2 PVC GRIS SCH80 | 22229
2907578 | UNION 2.1/2 PVC GRIS SCH80 | 47992
2907579 | UNION 3 PVC GRIS SCH80 | 55103
2907580 | UNION 4 PVC GRIS SCH80 | 70820
2907581 | UNION 8 PVC GRIS SCH80 | 211400
2907582 | UNION UNIVERSAL 1.1/4 PVC GRIS SCH80 | 58737
2907583 | UNION UNIVERSAL 1.1/2 PVC GRIS SCH80 | 66461
2907584 | UNION UNIVERSAL 2 PVC GRIS SCH80 | 90168
2907715 | TB CONDUIT LISO 1 GRIS SCH40 3M - 14 UN | 23639
2907716 | TB CONDUIT LISO 1.1/2 GRIS SCH40 3M-10UN | 38202
2907717 | TB CONDUIT LISO 1.1/4 GRIS SCH40 3M-10UN | 31996
2907718 | TB CONDUIT LISO 1/2 GRIS SCH40 3M - 24UN | 11996
2907719 | TB CONDUIT LISO 2 GRIS SCH40 3M | 51329
2907720 | TB CONDUIT LISO 3/4 GRIS SCH40 3M - 24UN | 15897
2907737 | SILLETA PE PRE 90MMX1/2 NPT (BLQ) | 44469
2907740 | CURVA CONDUIT 90 1 GRIS SCH40 - 50 UN | 6221
2907741 | CURVA CONDUIT 90 1.1/2 GRIS SCH40-25 UN | 13219
2907742 | CURVA CONDUIT 90 1.1/4 GRIS SCH40-50 UN | 9541
2907743 | CURVA CONDUIT 90 1/2 GRIS SCH40 - 200 UN | 1979
2907744 | CURVA CONDUIT 90 2 GRIS SCH40 - 15 UN | 21313
2907745 | CURVA CONDUIT 90 3/4 GRIS SCH40 - 100 UN | 3640
2907756 | TAPON QS FABRIC MAN 100MM | 26314
2907757 | TAPON QS FABRIC MAN 125MM | 29294
2907758 | TAPON QS FABRIC MAN 160MM | 30843
2907844 | SILLA YEE ALC INY 315X160MM NOVAFORT | 173772
2907845 | SILLA YEE ALC INY 400X160MM NOVAFORT | 286856
2907849 | KIT SILLA YEE ALC INY 315X160MM S8 NOVAF | 257234
2907850 | KIT SILLA YEE ALCINY 315X160MM PLS4 NOVA | 257234
2907870 | GRIFO ALTO COCINA BCO 1/2 CIERRECERAMICO | 37670
2907871 | GRIFO ALTO COCINA CROMO 1/2 | 32740
2907872 | GRIFO ALTO COCINA BCO 1/2 | 14403
2907873 | GRIFO ALTO LAVAMANO CROMO 1/2 CIERRCERAM | 44540
2907874 | GRIFO ALTO LAVAMANO BCO 1/2 | 15844
2907875 | GRIFO BAJO LAVAMANO BCO 1/2 | 15844
2907876 | GRIFO LAVADERO BCO 1/2 | 11690
2907877 | REPUESTO UNIVERSAL GRIFERIA | 2770
2907878 | LLAVE DE PASO DUCHA BCO 1/2 | 7479
2907879 | DUCHA BCO | 10028
2907997 | UNION REP ALC 200MM(8) NOVAFORT | 53590
2908021 | TAPON QS FABRIC MAN 80MM | 27019
2908022 | TAPON QS FABRIC MAN 200MM (BLQ) | 44522
2908101 | ADAPT LIMPIEZA SAN 2 PREPIC - 15 UN | 7082
2908102 | ADAPT LIMPIEZA SAN 3 PREPIC - 9 UN | 15230
2908103 | ADAPT LIMPIEZA SAN 4 PREPIC - 4 UN | 22644
2908104 | ADAPT LIMPIEZA SAN 6 PREPIC - 5 UN | 58942
2908105 | BUJE SAN 2X1.1/2 SOLD PREPIC - 80 UN | 2650
2908106 | BUJE SAN 3X1.1/2 SOLD PREPIC - 30 UN | 6098
2908107 | BUJE SAN 3X2 SOLD PREPIC - 60 UN | 5753
2908108 | BUJE SAN 4X2 SOLD PREPIC - 20 UN | 10135
2908109 | BUJE SAN 4X3 SOLD PREPIC - 20 UN | 10135
2908110 | BUJE SAN 6X4 SOLD PREPIC - 8 UN | 38107
2908111 | CODO SAN REVENT 3X2 PREPIC - 8 UN | 23975
2908112 | CODO SAN REVENT 4X2 PREPIC - 4 UN | 32100
2908113 | CODO SAN 22.1/2 2 CXC PREPIC - 15 UN | 4717
2908114 | CODO SAN 22.1/2 2 CXE PREPIC - 15 UN | 4717
2908115 | CODO SAN 22.1/2 3 CXC PREPIC - 6 UN | 8970
2908116 | CODO SAN 22.1/2 3 CXE PREPIC - 6 UN | 8970
2908117 | CODO SAN 45 1.1/2 CXC PREPIC - 35 UN | 3343
2908118 | CODO SAN 45 1.1/2 CXE PREPIC - 20 UN | 3343
2908119 | CODO SAN 45 2 CXC PREPIC - 100 UN | 4055
2908120 | CODO SAN 45 2 CXE PREPIC - 15 UN | 4055
2908121 | CODO SAN 45 3 CXC PREPIC - 45 UN | 8715
2908122 | CODO SAN 45 3 CXE PREPIC - 10 UN | 8715
2908123 | CODO SAN 45 4 CXC PREPIC - 20 UN | 15349
2908124 | CODO SAN 45 4 CXE PREPIC - 8 UN | 15349
2908125 | CODO SAN 45 6 CXC PREPIC - 5 UN | 55817
2908126 | CODO SAN 90 1.1/2 CXC PREPIC - 160 UN | 2890
2908127 | CODO SAN 90 1.1/2 CXE PREPIC - 18 UN | 3531
2908128 | CODO SAN 90 2 CXC PREPIC - 100 UN | 3387
2908129 | CODO SAN 90 2 CXE PREPIC - 100 UN | 4177
2908130 | CODO SAN 90 3 CXC PREPIC - 30 UN | 7846
2908131 | CODO SAN 90 3 CXE PREPIC - 12 UN | 9083
2908132 | CODO SAN 90 4 CXC PREPIC - 12 UN | 13643
2908133 | CODO SAN 90 4 CXE PREPIC - 5 UN | 16820
2908134 | CODO SAN 90 2 CXC PROPAC - 90 UN | 3387
2908135 | CODO SAN 90 3 CXC PROPAC - 25 UN | 7846
2908136 | JUNTA EXPANSION SAN 3 PREPIC - 6 UN | 34885
2908137 | JUNTA EXPANSION SAN 4 PREPIC - 6 UN | 39828
2908138 | SIFON SAN 180 2 PREPIC - 55 UN | 5606
2908139 | SIFON SAN 135 3 PREPIC - 8 UN | 11310
2908140 | SIFON SAN 135 4 PREPIC - 6 UN | 24720
2908141 | SIFON SAN 180 LIMPIEZA 1.1/2 PREPIC-15UN | 5935
2908142 | SIFON SAN 180 LIMPIEZA 2 PREPIC - 10 UN | 9122
2908143 | TAPON PRUEBA SAN 1.1/2 PREPIC - 40 UN | 958
2908144 | TAPON PRUEBA SAN 2 PREPIC - 50 UN | 1254
2908145 | TAPON PRUEBA SAN 3 PREPIC - 30 UN | 1592
2908146 | TAPON PRUEBA SAN 4 PREPIC - 15 UN | 3160
2908147 | TEE SAN 1.1/2 PREPIC - 30 UN | 6030
2908148 | TEE SAN 2 PREPIC - 25 UN | 6910
2908149 | TEE SAN 3 PREPIC - 22 UN | 8671
2908150 | TEE SAN 4 PREPIC - 8 UN | 18071
2908151 | TEE DOBLE SAN 3 PREPIC - 6 UN | 29471
2908152 | TEE DOBLE SAN 4 PREPIC - 6 UN | 46862
2908153 | TEE RED SAN 2X1.1/2 PREPIC - 8 UN | 6630
2908154 | TEE RED SAN 3X2 PREPIC - 10 UN | 16649
2908155 | TEE RED SAN 4X2 PREPIC - 7 UN | 29041
2908156 | TEE RED SAN 4X3 PREPIC - 5 UN | 29041
2908157 | UNION SAN 1.1/2 PREPIC - 40 UN | 2386
2908158 | UNION SAN 2 PREPIC - 80 UN | 2732
2908159 | UNION SAN 3 PREPIC - 70 UN | 3944
2908160 | UNION SAN 4 PREPIC - 30 UN | 7949
2908161 | UNION SAN 6 PREPIC - 5 UN | 34529
2908162 | UNION SAN 2 PROPAC - 100 UN | 2732
2908163 | UNION SAN 3 PROPAC - 30 UN | 3944
2908164 | YEE SAN 2 PREPIC - 25 UN | 7771
2908165 | YEE SAN 3 PREPIC - 8 UN | 15962
2908166 | YEE SAN 4 PREPIC - 7 UN | 27775
2908167 | YEE DOBLE SAN 4 PREPIC - 6 UN | 48955
2908168 | YEE DOBLE RED SAN 4X2 PREPIC - 5 UN | 31565
2908169 | YEE RED SAN 3X2 PREPIC - 10 UN | 15077
2908170 | YEE RED SAN 4X2 PREPIC - 6 UN | 23842
2908171 | YEE RED SAN 4X3 PREPIC - 4 UN | 23842
2908186 | CINTA SELLA PREM ROSCA PSA 12MMX12M-12RO | 29690
2908187 | CINTA SELLA PREM ROSCA PSA 18MMX20M-6 RO | 31213
2908314 | ADAPT ROS HEM 3/4 PREPIC - 80 UN | 923
2908315 | ADAPT ROS HEM 1 PREPIC - 40 UN | 2057
2908316 | ADAPT ROS HEM 1.1/4 PREPIC - 25 UN | 3363
2908317 | ADAPT ROS HEM 1.1/2 PREPIC - 20 UN | 5687
2908318 | ADAPT ROS HEM 2 PREPIC - 10 UN | 10124
2908319 | ADAPT ROSC MACHO 1/2 PROPAC - 1000 UN | 454
2908320 | ADAPT ROS MACH 1/2 PREPIC - 500 UN | 454
2908321 | ADAPT ROS MACH 3/4 PREPIC - 100 UN | 823
2908322 | ADAPT ROS MACH 1.1/4 PREPIC - 30 UN | 3616
2908323 | ADAPT ROS MACH 1.1/2 PREPIC - 50 UN | 4237
2908324 | ADAPT ROS MACH 2 PREPIC - 15 UN | 6053
2908325 | BUJE PRE 3/4X1/2 SOLD PREPIC - 200 UN | 638
2908326 | BUJE PRE 1X1/2 SOLD PREPIC - 100 UN | 1270
2908327 | BUJE PRE 1X3/4 SOLD PREPIC - 100 UN | 1270
2908328 | BUJE PRE 1.1/4X1/2 SOLD PREPIC - 60 UN | 2439
2908329 | BUJE PRE 1.1/4X3/4 SOLD PREPIC - 50 UN | 2439
2908330 | BUJE PRE 1.1/4X1 SOLD PREPIC - 50 UN | 2439
2908331 | BUJE PRE 1.1/2X1/2 SOLD PREPIC - 40 UN | 3765
2908332 | BUJE PRE 1.1/2X3/4 SOLD PREPIC - 40 UN | 3765
2908333 | BUJE PRE 1.1/2X1 SOLD PREPIC - 50 UN | 3765
2908334 | BUJE PRE 1.1/2X1.1/4 SOLD PREPIC - 50 UN | 3765
2908335 | BUJE PRE 2X1 SOLD PREPIC - 25 UN | 5756
2908336 | BUJE PRE 2X1.1/4 SOLD PREPIC - 20 UN | 5756
2908337 | CODO PRE 45 1/2 PREPIC - 200 UN | 1088
2908338 | CODO PRE 45 3/4 PREPIC - 60 UN | 1739
2908339 | CODO PRE 45 1 PREPIC - 35 UN | 3311
2908340 | CODO PRE 45 1.1/4 PREPIC - 20 UN | 5988
2908341 | CODO PRE 45 1.1/2 PREPIC - 15 UN | 8029
2908342 | CODO PRE 45 2 PREPIC - 8 UN | 13276
2908343 | CODO PRE 90 1/2 PROPAC - 700 UN | 659
2908344 | CODO PRE 90 1/2 PREPIC - 500 UN | 659
2908345 | CODO PRE 90 3/4 PREPIC - 150 UN | 1055
2908346 | CODO PRE 90 1 PREPIC - 150 UN | 2062
2908347 | CODO PRE 90 1.1/4 PREPIC - 30 UN | 3960
2908348 | CODO PRE 90 1/2 ROSC/SOLD PREPIC - 90 UN | 1636
2908349 | TAPON PRE 1/2 ROSC PROPAC - 300 UN | 514
2908350 | TAPON PRE 1/2 ROSC PREPIC - 250 UN | 514
2908351 | TAPON PRE 3/4 ROSC PREPIC - 120 UN | 1507
2908352 | TAPON PRE 1 ROSC PREPIC - 80 UN | 2144
2908353 | TAPON PRE 1.1/4 ROSC PREPIC - 50 UN | 3794
2908354 | TAPON PRE 1.1/2 ROSC PREPIC - 25 UN | 5021
2908355 | TAPON PRE 2 ROSC PREPIC - 15 UN | 8210
2908356 | TAPON PRE 1/2 SOLD PROPAC - 200 UN | 376
2908357 | TAPON PRE 1/2 SOLD PREPIC - 200 UN | 376
2908358 | TAPON PRE 3/4 SOLD PREPIC - 100 UN | 754
2908359 | TAPON PRE 1 SOLD PREPIC - 80 UN | 1261
2908360 | TAPON PRE 1.1/4 SOLD PREPIC - 40 UN | 3037
2908361 | TAPON PRE 1.1/2 SOLD PREPIC - 30 UN | 3954
2908362 | TAPON PRE 2 SOLD PREPIC - 15 UN | 6283
2908363 | TAPON PRE MACH 1/2 ROSC PREPIC - 200 UN | 514
2908364 | TEE PRE 1/2 PROPAC - 500 UN | 868
2908365 | TEE PRE 1/2 SCH40 PREPIC - 250 UN | 868
2908366 | TEE PRE 3/4 SCH40 PREPIC - 50 UN | 1468
2908367 | TEE PRE 1 SCH40 PREPIC - 90 UN | 2868
2908368 | TEE PRE 1.1/4 SCH40 PREPIC - 10 UN | 7407
2908369 | TEE PRE 1.1/2 SCH40 PREPIC - 20 UN | 9723
2908370 | TEE PRE 2 SCH40 PREPIC - 10 UN | 15483
2908371 | TEE PRE 1/2 ROSC/SOLD PREPIC - 60 UN | 1968
2908372 | TEE RED PRE 3/4X1/2 SCH40 PREPIC - 30 UN | 2163
2908373 | TEE RED PRE 1X1/2 SCH40 PREPIC - 20 UN | 4267
2908374 | TEE RED PRE 1X3/4 PREPIC - 20 UN | 4267
2908375 | UNION PRE 1/2 PROPAC - 900 UN | 421
2908376 | UNION PRE 1/2 PREPIC - 400 UN | 421
2908377 | UNION PRE 3/4 PREPIC - 90 UN | 664
2908378 | UNION PRE 1 PREPIC - 100 UN | 1088
2908379 | UNION PRE 1.1/4 PREPIC - 30 UN | 1992
2908380 | UNION PRE 1.1/2 PREPIC - 40 UN | 2721
2908381 | UNION PRE 2 PREPIC - 25 UN | 4458
2908382 | UNION REP PRE DESLIZANT 1/2 PREPIC-100UN | 6336
2908383 | UNION REP PRE DESLIZANTE 3/4 PREPIC-60UN | 6990
2908384 | UNION REP PRE DESLIZANTE 1 PREPIC - 40UN | 14568
2908385 | UNION PRE UNIV 1/2 PREPIC - 40 UN | 3660
2908386 | UNION PRE UNIV 3/4 PREPIC - 15 UN | 6490
2908387 | UNION PRE UNIV 1 PREPIC - 12 UN | 9810
2908388 | ENTRADA TANQUE 1/2 PLASTICO PREPIC-30 UN | 6155
2908389 | SALIDA TANQUE 1 PLASTICO PREPIC - 20 UN | 7801
2908603 | TB PRE 355MM PE100 6M PN6 (BLQ) | 1827452
2908612 | ADAPTADOR CONECTOR AQUACELL 355MM | 336394
2908616 | CODO ACU INY 45 2 UM CORTO - 25 UN | 58370
2908617 | CODO ACU INY 90 2 UM CORTO - 20 UN | 60826
2908618 | RED ACU INY 4X3 UM CORTA - 10 UN | 78606
2908619 | RED ACU INY 6X4 UM CORTA - 3 UN | 169493
2908620 | TAPON ACU INY 3 UM CORTO - 20 UN | 54449
2908621 | TAPON ACU INY 4 UM CORTO - 10 UN | 69227
2908622 | TAPON ACU INY 6 UM CORTO - 2 UN | 158384
2908623 | TEE ACU INY 2 UM CORTA - 10 UN | 86761
2908624 | TEE ACU INY 6 UM CORTA - 1 UN | 504801
2908715 | GRIFO PARED COCINA BCO 1/2 | 14403
2908716 | GRIFO PARED COCINA CROMO 1/2 | 32740
2908761 | TAPON CAUCHO CONDUIT 6 (BLQ) | 22182
2908762 | ADAPT 2 CPVC SCH80 IPS A CPVC CTS | 78744
2908793 | TANQUE CONICO DOBLE CAPA-TAPA 500LT (C) | 259810
2908794 | TANQUE CONICO DOBLE CAPA-TAPA 1000LT (C) | 512985
2908814 | CAUCHO CONDUIT P/DBL 1/2 SCH40 1.80M | 21153
2908815 | CAUCHO CONDUIT P/DBL 3/4 SCH40 1.80M | 35175
2908816 | CAUCHO CONDUIT P/DBL 1 SCH40 1.80M | 64035
2908913 | TB GAS 110MM RDE11 50M PE NAR (BLQ) | 65531
2909008 | VALV SAN ANTIRETORNO 6 PVC | 746378
2909017 | ADAPT TERM CONDUIT 3/4 PROPAC - 550U | 626
2909069 | TB CONDUIT LISO 3/4 PPAC - 10UN | 8227
2909085 | TB RIEGO C/COMP DOBLE 10 9.17M | 901961
2909092 | CODO ACU INY 45 3 UM CORTO - 9 UN | 87729
2909093 | CODO ACU INY 45 4 UM CORTO - 4 UN | 114721
2909094 | CODO ACU INY 45 6 UM CORTO - 1 UN | 215347
2909095 | CODO ACU INY 90 3 UM CORTO - 4 UN | 91593
2909096 | CODO ACU INY 90 4 UM CORTO - 5 UN | 121332
2909097 | CODO ACU INY 90 6 UM CORTO - 1 UN | 248099
2909098 | TEE ACU INY 3 UM CORTA - 4 UN | 116974
2909099 | TEE ACU INY 4 UM CORTA - 2 UN | 182596
2909113 | TEJA POLICARBONATO PERFIL 7 #6OPAL (BLQ) | 66640
2909114 | TEJA POLICARBON PERFIL 7 #6CRISTAL (BLQ) | 66640
2909115 | TEJA POLICARBONATO PERFIL 7 #8OPAL (BLQ) | 88854
2909116 | TEJA POLICARBON PERFIL 7 #8CRISTAL (BLQ) | 88854
2909117 | TEJA POLICARBONAT PERFIL 7 #10OPAL (BLQ) | 111067
2909118 | TEJA POLICARBON PERFI 7 #10CRISTAL (BLQ) | 111067
2909119 | TEJA POLICARBONATO ROMA #6 OPAL (BLQ) | 54505
2909120 | TEJA POLICARBONATO ROMA #6 CRISTAL (BLQ) | 54505
2909121 | TEJA POLICARBONATO ROMA #8 OPAL (BLQ) | 72673
2909122 | TEJA POLICARBONATO ROMA #8 CRISTAL (BLQ) | 72673
2909123 | TEJA POLICARBONATO ROMA #10 OPAL (BLQ) | 90842
2909124 | TEJA POLICARBONATO ROMA #10CRISTAL (BLQ) | 90842
2909144 | ROCIAPENCR1/2QSC155F(68C)K5.6VK302 (BLQ) | 55817
2909145 | ESCUDO AJUSTABLE CROMO | 8494
2909147 | ROCIAD PEND BCO 1/2QSC155F(68C)K5.6VK302 | 54133
2909148 | ESCUDO AJUSTABLE BLANCO | 8472
2909149 | ROCIAD LAT CROM 1/2QSC155F(68C)K5.6VK305 | 65398
2909150 | ROCIAD LATE BCO 1/2QSC155F(68C)K5.6VK305 | 66144
2909151 | LLAVE PARA ROCIADOR 1/2 | 409949
2909153 | ADAPTADOR CONECTOR AQUACELL 315MM | 394695
2909174 | JUNTA EXP - REP SAN 3 (2 CUERPOS) - 25UN | 34885
2909232 | TB LISO PRE 1/2 RDE9PPAC6ML-10 UN (BLQ) | 23856
2909348 | TEE RED SAN 6X4 (C) (BLQ) | 164096
2909408 | CODO QS FABRIC MAN 15 200MM CXC (BLQ) | 744932
2909411 | TB ALC NOVAFORT S6 595MM(24) 46PSI 6.5M | 4238680
2909412 | TB ALC NOVAF S6PLUS 670MM(27) 46PSI 6.5M | 4718968
2909413 | TB ALC NOVAFORT S6 747MM(30) 46PSI 6.5M | 5713687
2909414 | TB ALC NOVAF S6PLUS 898MM(36) 46PSI 6.5M | 8867778
2909470 | TB HEP2O 15MM 100M | 604522
2909471 | TB HEP2O 22MM 50M | 494145
2909472 | TB HEP2O 28MM 25M | 418866
2909473 | ADAPT HEMBRA HEP2O CXROS 15MMX1/2 | 20924
2909474 | ADAPT HEMBRA HEP2O CXROS 22MMX3/4 | 29898
2909475 | ADAPT HEMBRA HEP2O EXROS 15MMX1/2 | 13429
2909476 | ADAPT HEMBRA HEP2O EXROS 22MMX3/4 | 17433
2909477 | ADAPT MACHO HEP2O CXROS 15MMX1/2 | 20396
2909478 | ADAPT MACHO HEP2O CXROS 22MMX3/4 | 33080
2909479 | ADAPT MACHO HEP2O EXROS 15MMX1/2 | 13799
2909480 | CODO 45 HEP2O CXE 15MM | 8583
2909481 | CODO 45 HEP2O CXE 22MM | 10842
2909482 | CODO 90 HEP2O CXC 15MM | 4959
2909483 | CODO 90 HEP2O CXC 22MM | 8481
2909484 | CODO 90 HEP2O CXC 28MM | 25031
2909485 | CODO ROS HEP2O CXROS 15MMX1/2 | 20862
2909486 | CODO ROS HEP2O CXROS 22MMX3/4 | 16427
2909487 | CASQUILLO HEP2O PARA TB 15MM | 619
2909488 | CASQUILLO HEP2O PARA TB 22MM | 949
2909489 | CASQUILLO HEP2O PARA TB 28MM | 1724
2909490 | MANIFOLD HEP2O 2 PUERTOS CXCXC 22MMX15MM | 34701
2909491 | MANIFOLD HEP2O 3 PUERTOS CXCXC 22MMX15MM | 41314
2909492 | RED HEP2O CXE 22X15MM | 4352
2909493 | RED HEP2O CXE 28X22MM | 14435
2909494 | TAPON DESMONTABLE HEP2O 15MM C | 5832
2909495 | TAPON DESMONTABLE HEP2O 22MM C | 10595
2909496 | TAPON DESMONTABLE HEP2O 28MM C | 16098
2909497 | TEE RED HEP2O CXCXC 15X15X22MM | 19834
2909498 | TEE RED HEP2O CXCXC 22X15X15MM | 11917
2909499 | TEE RED HEP2O CXCXC 22X15X22MM | 13209
2909500 | TEE RED HEP2O CXCXC 28X28X22MM | 32115
2909501 | TEE RED HEP2O CXCXC 22X22X15MM | 13878
2909502 | TEE RED HEP2O CXCXC 22X22X28MM | 32813
2909503 | TEE RED HEP2O CXCXC 28X22X22MM | 33388
2909504 | TEE RED HEP2O CXCXC 28X28X15MM | 33059
2909505 | TEE HEP2O CXCXC 15MM | 7856
2909506 | TEE HEP2O CXCXC 22MM | 12973
2909507 | TEE HEP2O CXCXC 28MM | 39015
2909508 | UNION HEP2O CXC 15MM | 4864
2909509 | UNION HEP2O CXC 22MM | 8232
2909510 | UNION HEP2O CXC 28MM | 25666
2909511 | VALV BOLA HEP2O CXC 15MM | 67720
2909512 | VALV BOLA HEP2O CXC 22MM | 111128
2909513 | VALV BOLA HEP2O PALANCA ROJA CXC 28MM | 152360
2909514 | LLAVE DESMONTAJE HEPKEY 15MM | 2226
2909515 | LLAVE DESMONTAJE HEPKEY 22MM | 2481
2909516 | LLAVE DESMONTAJE HEPKEY 28MM | 2567
2909517 | CURVADOR HEP2O 15MM | 7667
2909518 | CURVADOR HEP2O 22MM | 11808
2909519 | TIJERA HEP2O 15 A 28MM | 64066
2909521 | TEJA PVC PERFIL 7 #6 MARFIL (BLQ) | 44588
2909522 | TEJA PVC PERFIL 7 #8 MARFIL (BLQ) | 59451
2909523 | TEJA PVC PERFIL 7 #10 MARFIL (BLQ) | 74315
2909531 | SOLDADURA APLIC PVC 1/4GAL LOW VOC (C) | 104430
2909554 | TB BAJANTE RAINMAX 100MM - 4 UN | 115693
2909556 | CINTA SELLA PREM ROSCA PSA 18MMX50M-1 RO | 10163
2909557 | CINTA SELLA PREM ROSCA PSA 24MMX50M-1 RO | 13133
2909591 | ADAP BAJANT ALCANT RAINMAX 100MMX4-10UN | 20822
2909592 | CODO BAJANTE 45 RAINMAX 100MM - 10 UN | 13861
2909593 | CODO BAJANTE 90 RAINMAX 100MM - 10 UN | 16143
2909594 | SOPORTE BAJANTE RAINMAX 100MM - 50 UN | 4545
2909595 | UNION BAJANTE RAINMAX 100MM - 25 UN | 9818
2909596 | UNION CANAL AMAZONA A BAJ 100MM - 10 UN | 30624
2909615 | TANQUE BOTEL DOBLECAPA 300LT NEGRO (BLQ) | 166511
2909618 | TEJA POLICARBONATO PERFIL 7 #4OPAL (BLQ) | 44428
2909619 | TEJA POLICARBONA PERFIL7 #4CRISTAL (BLQ) | 44428
2909662 | ADAPT TERM CONDUI 1/2 GRIS SCH40-1.000UN | 768
2909663 | ADAPT TERM CONDUIT 3/4 GRIS SCH40-500 UN | 1017
2909664 | ADAPT TERM CONDUIT 1 GRIS SCH40 - 200 UN | 1908
2909665 | ADAPT TERM CONDUI 1.1/4 GRIS SCH40-100UN | 4602
2909666 | ADAPT TERM CONDUI 1.1/2 GRIS SCH40-100UN | 5390
2909667 | ADAPT TERM CONDUIT 2 GRIS SCH40 - 100 UN | 7813
2909668 | UNION CONDUIT 1/2 GRIS SCH40 - 1.000 UN | 536
2909669 | UNION CONDUIT 3/4 GRIS SCH40 - 500 UN | 1116
2909670 | UNION CONDUIT 1 GRIS SCH40 - 200 UN | 1817
2909671 | UNION CONDUIT 1.1/4 GRIS SCH40 - 100 UN | 4602
2909672 | UNION CONDUIT 1.1/2 GRIS SCH40 - 100 UN | 5390
2909673 | UNION CONDUIT 2 GRIS SCH40 - 100 UN | 7813
2909692 | TB RIEGO 1.1/2 CAMP RDE32.5 6M | 43412
2909741 | TB ALC NOVAFORT S6 823MM(33) 46PSI 6.5M | 6585782
2909761 | TB RIEGO C/COMP DOBLE 8 9.17M (BLQ) | 1351770
2909762 | TB ALC NOVAFORT S4 400MM(16) 6M | 1184700
2909775 | BUJE SAN INY 8X6 SOLD - 5 UN | 116297
2909776 | CODO SAN INY 45 8 CXC | 165423
2909777 | CODO SAN INY 90 8 CXC | 184149
2909778 | UNION SAN INY 8 | 99377
2909789 | BUJE PRE INY 6X4 SOLD GRIS SCH80 | 118493
2909790 | CODO PRE INY 45 6 GRIS SCH80 - 4 UN | 225600
2909791 | CODO PRE INY 90 6 GRIS SCH80 - 3 UN | 187727
2909792 | TAPON PRE INY 6 SOLD GRIS SCH80 - 6 UN | 382618
2909793 | TEE PRE INY 6 GRIS SCH80 - 3 UN | 323994
2909794 | UNION PRE INY 6 GRIS SCH80 - 2 UN | 148532
2909799 | CAJA CONDUIT OCTOGONAL PROPAC-80UN (BLQ) | 2890
2909800 | CURVA CONDUIT 90 3/4 PPAC - 100 UN (BLQ) | 1952
2909808 | ARO TAPAPPCAMINSP1000/600REDO(EPN) (BLQ) | 725737
2909811 | TBALCNOVAF S6 975MM(39) 46PSI 6.5M (BLQ) | 13302921
2909909 | CODO PE 45 90MM TERMOENSAMBL PE100 PN10 | 62057
2909910 | CODO PE 45 110MM TERMOENSAMBL PE100 PN10 | 118842
2909911 | CODO PE 90 90MM TERMOEN PE100 PN10 (BLQ) | 62057
2909912 | TEE PE 110MM TERMOENSAM PE100 PN10 (BLQ) | 128766
2909913 | TEE PE 160MM TERMOENSAA PE100 PN10 (BLQ) | 362337
2909921 | SOLD APLIC HOTPRO LOW VOC 1/4GAL - 12 UN | 111970
2909922 | SOLD APLIC HOTPRO LOW VOC 1/8GAL - 24 UN | 62416
2909923 | SOLD APLIC HOTPRO LOW VOC 1/16 GAL-36 UN | 37670
2909929 | CODO QS PVC 45 200MM CXC GRIS | 93426
2909930 | CODO QS PVC 45 200MM CXE GRIS | 91187
2909931 | CODO QS PVC 45 40MM CXC GRIS | 5589
2909932 | CODO QS PVC 45 40MM CXE GRIS | 5270
2909933 | CODO QS PVC 45 80MM CXE GRIS | 18366
2909934 | JUNTA EXPANSION QS PVC 80MM GRIS | 42481
2909935 | RED QS PVC EXC 125X80MM GRIS | 26351
2909936 | RED QS PVC EXC 80X63MM GRIS | 19165
2909937 | UNION QS PVC 125MM GRIS | 24753
2909938 | UNION QS PVC 160MM GRIS | 40564
2909939 | UNION QS PVC 200MM GRIS | 42960
2909940 | UNION QS PVC 63MM GRIS | 9584
2909941 | YEE QS PVC 200MM CAMPANA GRIS | 246900
2909942 | SOLD HOTPRO LOW VOC 1/128 - 60 UN | 6187
2909943 | SOLD HOTPRO LOW VOC 1/32GAL - 30 UN | 23117
2909944 | SOLD HOTPRO LOW VOC 1/64GAL - 30 UN | 13666
2909945 | ADAPT TRANSICION QS A PVC-U 100MM - 4 | 25653
2909946 | ADAPT TRANSICION QS A PVC-U 160MM - 6 | 58371
2909947 | ADAPT TRANSICION QS A PVC-U 200MM - 8 | 108541
2909963 | CODO QS PVC 45 80MM CXC GRIS | 18844
2909964 | CODO QS PVC 45 160MM CXC GRIS | 66914
2909965 | CODO QS PVC 45 160MM CXE GRIS | 79374
2909966 | CODO QS PVC 45 50MM CXC GRIS | 6707
2909967 | RED QS PVC EXC 160X125MM GRIS | 28267
2909968 | UNION QS PVC 40MM GRIS | 4311
2909969 | RED QS PVC EXC 63X50MM GRIS | 14214
2909970 | UNION QS PVC 50MM GRIS | 7185
2909973 | TB ALC NOVALOC 45 3M-UNION 45 | 2160523
2909991 | EMBUDO CONECT QS FABRMAN 2.1/2X40MM-20UN | 371786
2909992 | EMBUDO CONECT QS FABRMAN 2.1/2X50MM-15UN | 378335
2909993 | EMBUDO CONECT QS FABRMAN 2.1/2X63MM-15UN | 235400
2909994 | EMBUDO CONECT QS FABRMAN 2.1/2X80MM-20UN | 248817
2909997 | SOLDADURA PVC LOW VOC 1/128 GAL - 60 UN | 5930
2909998 | SOLDADURA PVC LOW VOC 1/32 GAL - 30 UN | 19887
2909999 | SOLDADURA PVC LOW VOC 1/64 GAL - 30 UN | 11615
2910000 | SOLDADURA APLIC PVC LOW VOC 1/4 GAL-12UN | 104430
2910001 | SOLDADURA APLIC PVC LOW VOC 1/8 GAL-24UN | 53962
2910002 | SOLDADURA APLIC PVC LOWVOC 1/16 GAL-36UN | 33357
2910003 | SOLDADURA PVC COLOR LOWVOC 1/128GAL-60UN | 5930
2910004 | SOLDADURA APL PVCCOLO LOWVOC 1/4GAL-12UN | 104430
2910005 | SOLDADURA APL PVCCOLO LOWVOC 1/8GAL-24UN | 53962
2910021 | COLL DERIV BIAX-UP CON CORTADOR 3X1/2 | 116139
2910022 | COLL DERIV BIAX-UP CON CORTADOR 3X3/4 | 116139
2910023 | COLL DERIV BIAX-UP CON CORTADOR 3X1 | 116139
2910024 | COLL DERIV BIAX-UP CON CORTADOR 4X1/2 | 111129
2910025 | COLL DERIV BIAX-UP CON CORTADOR 4X3/4 | 111129
2910026 | COLL DERIV BIAX-UP CON CORTADOR 4X1 | 111129
2910027 | COLL DERIV BIAX-UP CON CORTAD6X1/2 (BLQ) | 126317
2910028 | COLL DERIV BIAX-UP CON CORTAD6X3/4 (BLQ) | 126317
2910029 | COLL DERIV BIAX-UP CON CORTADOR 6X1 | 126317
2910030 | COLL DERIV BIAX-UP SIN CORTADOR 3X1/2 | 66965
2910031 | COLL DERIV BIAX-UP SIN CORTADOR 3X3/4 | 66965
2910032 | COLL DERIV BIAX-UP SIN CORTADOR 3X1 | 66965
2910033 | COLL DERIV BIAX-UPSINCORTAD3X1.1/4 (BLQ) | 66965
2910034 | COLL DERIV BIAX-UP SIN CORTADOR 3X1.1/2 | 66965
2910035 | COLL DERIV BIAX-UP SIN CORTADOR 4X1/2 | 69024
2910036 | COLL DERIV BIAX-UP SIN CORTADOR 4X3/4 | 69024
2910037 | COLL DERIV BIAX-UP SIN CORTADOR 4X1 | 69024
2910038 | COLL DERIV BIAX-UPSINCORTAD4X1.1/4 (BLQ) | 69024
2910039 | COLL DERIV BIAX-UP SIN CORTADOR 4X1.1/2 | 69024
2910040 | COLL DERIV BIAX-UP SIN CORTADOR 6X1/2 | 84211
2910041 | COLL DERIV BIAX-UP SIN CORTADOR 6X3/4 | 84211
2910042 | COLL DERIV BIAX-UP SIN CORTADOR 6X1 | 84211
2910043 | COLL DERIV BIAX-UP SIN CORTADOR 6X1.1/4 | 84211
2910044 | COLL DERIV BIAX-UP SIN CORTADOR 6X1.1/2 | 84211
2910055 | BISELADOR 1/2-3/4-1 TB HOTPRO | 570763
2910056 | CORTATUBO 1/2 TB HOTPRO | 160985
2910057 | CORTATUBO 3/4 TB HOTPRO | 175620
2910058 | CORTATUBO 1 TB HOTPRO | 248794
2910093 | CODO PE 45 160MMTERMOENSAPE100PN16 (BLQ) | 246484
2910114 | ADAPT ROS M PE 20MMX1/2 NPT PN16 | 10184
2910115 | ADAPT ROS M PE 25MMX3/4 NPT PN16 | 11729
2910116 | ADAPT ROS M PE 32MMX1 NPT PN16 (BLQ) | 15071
2910117 | ADAPT ROS M PE 40MMX1.1/4 NPT PN16 | 27469
2910118 | ADAPT ROS M PE 50MMX1.1/2 NPT PN16 | 36163
2910119 | ADAPT ROS M PE 63MMX2 NPT PN16 | 51491
2910120 | ADAPT ROS M PE 75MMX2.1/2 NPT PN16 | 102159
2910121 | ADAPT ROS M PE 90MMX3 NPT PN16 | 120729
2910122 | ADAPT ROS M PE 110MMX4 NPT PN16 | 238215
2910123 | CODO 90 PE 75MM RAPIDO PN16 | 79268
2910124 | CODO 90 PE 90MM RAPIDO PN16 | 153495
2910125 | CODO 90 PE 110MM RAPIDO PN16 | 190430
2910126 | COLL DERIV PE 50MMX1/2 PN16 TORN METAL | 71373
2910127 | COLL DERIV PE 75MMX1/2 PN16 TORN METAL | 139530
2910128 | COLL DERIV PE 90MMX1/2 PN16 TORN METAL | 149388
2910129 | COLL DERIV PE 90MMX1.1/2 PN16 TORN METAL | 149388
2910130 | COLL DERIV PE 90MMX2 PN16 TORN METAL | 149388
2910131 | COLL DERIV PE 110MMX1/2 PN16 TORN METAL | 213045
2910132 | COLL DERIV PE 110MMX1.1/2 PN16 TORN META | 213045
2910134 | TEE PE 50MM RAPIDA PN16 | 88063
2910135 | TEE PE 75MM RAPIDA PN16 | 217948
2910136 | TEE PE 90MM RAPIDA PN16 | 304367
2910137 | UNION MECANICA PE 50MM PN16 | 60389
2910138 | UNION MECANICA PE 75MM PN16 (BLQ) | 157713
2910139 | UNION MECANICA PE 90MM PN16 | 195110
2910140 | UNION MECANICA PE 110MM PN16 | 417432
2910217 | TB LISO 1/2 CPVC HOTPRO RDE11 3M - 48 UN | 21676
2910218 | TB LISO 1/2 CPVC HOTPRO RDE11 1M - 48 UN | 7225
2910219 | TB LISO 3/4 CPVC HOTPRO RDE11 3M - 24 UN | 35621
2910220 | TB LISO 3/4 CPVC HOTPRO RDE11 1M - 48 UN | 11874
2910221 | TB LISO 1 CPVC HOTPRO RDE11 3M - 24 UN | 60262
2910222 | TB LISO 1.1/4 CPVC HOTPRO RDE11 6M - 5UN | 246815
2910223 | TB LISO 1.1/2 CPVC HOTPRO RDE11 6M - 4UN | 355725
2910224 | TB LISO 2 CPVC HOTPRO RDE11 6M | 605490
2910262 | TAPON CAMARA FABRIC MAN 200MM | 83091
2910264 | BASE CAMARA INSP INY 600X160 90 | 826442
2910265 | BASE CAMARA INSP INY 600X160 RECTA | 826442
2910266 | BASE CAMARA INSP INY 600X160 TEE | 890229
2910267 | BASE CAMARA INSP INY 600X160 DOBLE TEE | 1033508
2910268 | BASE CAMARA INSP INY 600X200 90 | 926146
2910269 | BASE CAMARA INSP INY 600X200 RECTA | 926146
2910270 | BASE CAMARA INSP INY 600X200 TEE | 1020495
2910271 | BASE CAMARA INSP INY 600X200 DOBLE TEE | 1114844
2910280 | REPUESTO GRIFERIA CIERRE CERAMICO | 5540
2910328 | ADAPT ROS HEM 1/2 CPVC HOTPRO - 400 UN | 2756
2910329 | ADAPT ROS HEM 3/4 CPVC HOTPRO - 200 UN | 3359
2910331 | ADAPT ROS MACH 1/2 CPVC HOTPRO - 500 UN | 1757
2910332 | ADAPT ROS MACH 3/4 CPVC HOTPRO - 200 UN | 2160
2910333 | ADAPT ROS MACH 1 CPVC HOTPRO - 100 UN | 13032
2910334 | ADAPT ROS MACH 1.1/4 CPVC HOTPRO - 60 UN | 21714
2910335 | ADAPT ROS MACH 1.1/2 CPVC HOTPRO - 50 UN | 26995
2910340 | ADAPT HEM 1/2 CPVC HOTPRO PREPIC - 80 UN | 2756
2910341 | ADAPT HEM 3/4 CPVC HOTPRO PREPIC - 30 UN | 3359
2910346 | ADAPT MACH 1/2 CPVC HOTPRO PREPIC-200 UN | 1757
2910347 | ADAPT MACH 3/4 CPVC HOTPRO PREPIC-20 UN | 2160
2910348 | ADAPT MACH 1/2 CPVC HOTPRO PROPAC-200 UN | 1757
2910350 | BUJE SOLD 3/4X1/2 CPVC HOTPRO - 500 UN | 1535
2910352 | BUJE SOLD 1X1/2 CPVC HOTPRO - 100 UN | 6070
2910354 | BUJE SOLD 1X3/4 CPVC HOTPRO - 100 UN | 5963
2910355 | BUJE SOLD 1.1/4X1 CPVC HOTPRO - 150 UN | 7657
2910356 | BUJE SOLD 1.1/2X1 CPVC HOTPRO - 100 UN | 11227
2910357 | BUJE SOLD 1.1/2X1.1/4 CPVC HOTPRO-100 UN | 11199
2910359 | BUJE SOLD 3/4X1/2 CPVC HOTPROPREPIC-50UN | 1535
2910360 | CODO 45 1/2 CPVC HOTPRO - 200 UN | 1614
2910361 | CODO 45 3/4 CPVC HOTPRO - 200 UN | 2918
2910363 | CODO 45 1 CPVC HOTPRO - 100 UN | 7676
2910364 | CODO 45 1.1/4 CPVC HOTPRO - 50 UN | 19898
2910365 | CODO 45 1.1/2 CPVC HOTPRO - 40 UN | 28187
2910370 | CODO 45 1/2 CPVC HOTPRO PREPIC - 60 UN | 1614
2910371 | CODO 45 3/4 CPVC HOTPRO PREPIC - 20 UN | 2918
2910372 | CODO 90 1/2 CPVC HOTPRO - 500 UN | 1614
2910373 | CODO 90 3/4 CPVC HOTPRO - 300 UN | 2918
2910374 | CODO 90 1 CPVC HOTPRO - 100 UN | 8568
2910375 | CODO 90 1.1/4 CPVC HOTPRO - 50 UN | 17391
2910377 | CODO 90 1.1/2 CPVC HOTPRO - 30 UN | 30632
2910382 | CODO 90 1/2 CPVC HOTPRO PREPIC - 200 UN | 1614
2910383 | CODO 90 3/4 CPVC HOTPRO PREPIC - 50 UN | 2918
2910384 | CODO 90 1/2 CPVC HOTPRO PROPAC - 300 UN | 1614
2910385 | TAPON SOLD 1/2 CPVC HOTPRO - 500 UN | 1535
2910386 | TAPON SOLD 3/4 CPVC HOTPRO - 200 UN | 1535
2910387 | TAPON SOLD 1 CPVC HOTPRO - 100 UN | 5551
2910388 | TAPON SOLD 1.1/4 CPVC HOTPRO - 150 UN | 10228
2910389 | TAPON SOLD 1.1/2 CPVC HOTPRO - 100 UN | 15819
2910393 | TAPON SOLD 1/2 CPVC HOTPRO PREPIC-60 UN | 1535
2910394 | TAPON SOLD 3/4 CPVC HOTPRO PREPIC-30 UN | 1535
2910395 | TAPON 1/2 SOLD CPVC HOTPRO PROPAC-100 UN | 1535
2910396 | TEE 1/2 CPVC HOTPRO - 500 UN | 2142
2910397 | TEE 3/4 CPVC HOTPRO - 200 UN | 3392
2910398 | TEE 1 CPVC HOTPRO - 100 UN | 19462
2910399 | TEE 1.1/4 CPVC HOTPRO - 30 UN | 34215
2910400 | TEE 1.1/2 CPVC HOTPRO - 20 UN | 45946
2910405 | TEE 1/2 CPVC HOTPRO PREPIC - 80 UN | 2142
2910406 | TEE 3/4 CPVC HOTPRO PREPIC - 30 UN | 3392
2910407 | TEE 1/2 CPVC HOTPRO PROPAC - 100 UN | 2142
2910408 | UNION 1/2 CPVC HOTPRO - 500 UN | 1173
2910409 | UNION 3/4 CPVC HOTPRO - 200 UN | 1731
2910410 | UNION 1 CPVC HOTPRO - 100 UN | 7636
2910411 | UNION 1.1/4 CPVC HOTPRO - 60 UN | 24157
2910412 | UNION 1.1/2 CPVC HOTPRO - 50 UN | 26719
2910418 | UNION 1/2 CPVC HOTPRO PREPIC - 120 UN | 1173
2910419 | UNION 3/4 CPVC HOTPRO PREPIC - 50 UN | 1731
2910420 | UNION 1/2 CPVC HOTPRO PROPAC - 100 UN | 1173
2910421 | UNION UNIV 1/2 CPVC HOTPRO - 100 UN | 11181
2910422 | UNION UNIV 3/4 CPVC HOTPRO - 100 UN | 12456
2910425 | UNION UNIV 1/2 CPVC HOTPRO PREPIC - 30UN | 11181
2910426 | VALV ESF CPVC HOTPRO 1/2 SOLD - 300 UN | 15232
2910427 | VALV ESF CPVC HOTPRO 3/4 SOLD - 130 UN | 23664
2910428 | VALV ESF CPVC HOTPRO 1 SOLD - 90 UN | 36012
2910432 | TB LISO EXT 40MM QS RDE20 5M GRIS (BLQ) | 127442
2910433 | TB LISO EXT 50MM QS RDE25 5M GRIS (BLQ) | 150120
2910434 | TB LISO EXT 63MM QS RDE31.5 5M GRIS | 131913
2910435 | TB LISO EXT 80MM QS RDE40 5M GRIS | 135268
2910436 | TB LISO EXT 100MM QS RDE40 5M GRIS | 236360
2910437 | TB LISO EXT 125MM QS RDE40 5M GRIS | 321802
2910438 | TB LISO EXT 160MM QS RDE40 5M GRIS | 569336
2910439 | TB LISO EXT 200MM QS RDE40 5M GRIS | 801224
2910449 | CODO QS PVC 45 50MM CXE GRIS | 6707
2910450 | CODO QS PVC 45 125MM CXC GRIS | 30982
2910451 | JUNTA EXPANSION QS PVC 125MM GRIS | 40246
2910452 | RED QS PVC EXC 100X80MM GRIS | 11181
2910453 | YEE QS PVC 100MM CAMPANA GRIS | 30822
2910454 | YEE QS PVC 125MM CAMPANA GRIS | 64198
2910455 | YEE QS PVC 160MM CAMPANA GRIS | 71228
2910460 | TB PRE 16MM PE100 150M PN20 | 2274
2910461 | TB PRE 25MM PE100 100M PN16 | 3285
2910462 | TB PRE 32MM PE100 150M PN10 (BLQ) | 4283
2910464 | JUNTA EXPANSION QS PVC 160MM GRIS | 62924
2910476 | BASE CAMARA INSP 600X160MM INICIAL | 826442
2910493 | ACOPLE LAVAMANOS 60CM 1/2X1/2 - 100 UN | 3322
2910494 | ACOPLE SANITARIO 60CM 1/2X7/8 - 100 UN | 3322
2910495 | SIFON FLEXIBLE PSA - 40 UN | 11866
2910496 | VALV REGUL DOBLE 1/2 ACOPLES - 80 UN | 11075
2910497 | VALV REGUL SENCILLA 1/2 ACOPLES - 80 UN | 7353
2910531 | ABRAZADERA 1/2 HOTPRO | 2049
2910532 | ABRAZADERA 3/4 HOTPRO | 2634
2910533 | ABRAZADERA 1 HOTPRO | 3659
2910536 | TB RIEBER AWWA 4 C900 RDE18 235PSI 6M | 523414
2910537 | TB RIEBER AWWA 4 C900 RDE14 305PSI 6M | 655995
2910539 | TB RIEBER AWWA 6 C900 RDE18 235PSI 6M | 1080458
2910540 | TB RIEBER AWWA 6 C900 RDE14 305PSI 6M | 1361377
2910541 | TB RIEBER AWWA 8 C900 RDE18 235PSI 6M | 1849785
2910542 | TB RIEBER AWWA 8 C900 RDE14 305PSI 6M | 2330729
2910554 | MANGUERA FLEXIBLE CON UNION QS 40MM | 535190
2910556 | MANGUERA FLEXIBLE CON UNION QS 50MM | 606551
2910557 | MANGUERA FLEXIBLE CON UNION QS 63MM | 694356
2910558 | MANGUERA FLEXIBLE CON UNION QS 80MM | 861324
2910581 | CALENTADOR QS P/TRAGANTE 220V MEMBRANA | 324441
2910588 | CODO QS PVC 45 63MM CXE GRIS | 15649
2910589 | CODO QS PVC 45 125MM CXE GRIS | 30345
2910590 | RED QS PVC EXC 50X40MM GRIS | 6067
2910591 | RED QS PVC EXC 63X40MM GRIS | 14214
2910592 | RED QS PVC EXC 80X50MM GRIS | 18366
2910593 | RED QS PVC EXC 100X63MM GRIS | 17886
2910594 | RED QS PVC EXC 200X125MM GRIS | 57495
2910595 | UNION QS PVC 80MM GRIS | 8625
2910596 | UNION QS PVC 100MM GRIS | 9423
2910597 | YEE QS PVC 63MM CAMPANA GRIS | 19165
2910653 | ADAPT ROS HEM 1/2 PROPAC - 900 UN | 513
2910654 | ADAPT TERM COND 1/2 GRISSCH40 PPAC-600UN | 768
2910655 | ADAPT TERM COND 3/4 GRISSCH40 PPAC-550UN | 1017
2910656 | ADAPT TERM COND 1 GRISSCH40 PREPIC-130UN | 1908
2910657 | UNION CONDUIT 1/2 GRISSCH40 PREPIC-200UN | 536
2910658 | UNION CONDUIT 3/4 GRISSCH40 PREPIC-150UN | 1116
2910659 | UNION CONDUIT 1 GRISSCH40 PREPIC - 50UN | 1817
2910726 | TEE PE 90MM TERMOENSAMBL PE100PN10 (BLQ) | 79370
2910729 | RED QS PVC EXC 80X40MM GRIS | 17248
2910781 | CODO PE 45 160MM TERMOENSAMBL PE100 PN10 | 228663
2910801 | PLANTILLA QS TRAGANTE CANAL METALICA | 129492
2910802 | KIT QS SISTEMA EMERGENCIA CANAL METALICA | 196117
2910851 | TB ALC NOVALO60PS103M-UNIO60 PS10 | 3779262
2910888 | TB ALC NOVAF S5 NORMPAVC 1100MM(45)6.5M | 13914561
2910889 | TB ALC NOVAF S5 NORMPAVC 1200MM(48)6.5M | 16962849
2910937 | UNION ALC 355MM(14) NOVAFORT | 345718
2910942 | ACOPLE ACERO INOX 1/2X1/2 AM 40CM-CFX | 11553
2910943 | ACOPLE SAN ACER INOX 1/2X7/8 AM 40CM-CFX | 11949
2910944 | ACOPLE EN VINILO 1/2X1/2 40 CM-CFX | 14620
2910945 | ADAPTADOR SIFON - BUJE UNIVERSAL-CFX | 6000
2910946 | BRIDA FLEXIBLE 3-CFX | 35953
2910947 | BRIDA FLEXIBLE CORTA 4-CFX | 36089
2910948 | KIT SANITARIO COMPLETO CLASICO-CFX | 32518
2910949 | REJILLA CUADRADA 2 ABS GRIS 10X10CM-CFX | 11651
2910950 | REJILLA CUADRA 2 TAPA ACEINO 10X10CM-CFX | 26340
2910951 | REJILLA CUADRA 2 TAPA CROMAD 10X10CM-CFX | 16198
2910952 | REJILLA REDONDA 2 ABS GRIS 10X10CM-CFX | 9682
2910953 | REJILLA REDON 2 TAPA ACERINO 10X10CM-CFX | 19418
2910954 | REJILLA REDON 2 TAPA CROMAD 10X10CM-CFX | 13907
2910955 | SIFÓN EN P BCO REGISTR P/L/V/M-L/V/P-CFX | 9502
2910956 | VALVULA DE LLENADO EXTENDIBLE-CFX | 39360
2911067 | CLIP INY AQUACELL | 1257
2911093 | TB LISO BIAX 3 6M PR200 | 195455
2911094 | TB LISO BIAX 4 6M PR200 | 332624
2911095 | TB LISO BIAX 6 6M PR200 | 709091
2911118 | TB LISO 1 PVC GRIS SCH80 6.1M (20PIES) | 91005
2911119 | CODO 90 1 PVC GRIS SCH80 | 9582
2911120 | CODO 45 1 PVC GRIS SCH80 | 9985
2911121 | UNION 1 PVC GRIS SCH80 | 11703
2911122 | ADAPTADOR ROS MACHO 1 PVC GRIS SCH80 | 18777
2911125 | TEE SAN INY 6 | 164096
2911128 | TEE RED SAN INY 6X4 | 164096
2911215 | TB ALC NOVALOC 51 3M - UNION 51 (BLQ) | 3035033
2911296 | TB CONDUIT ELECTRIC 160MM PE100 6M PN10 | 537140
2911382 | BRIDA HD CAMPANA 4 C900 | 769613
2911383 | BRIDA HD CAMPANA 6 C900 | 935760
2911384 | BRIDA HD CAMPANA 8 C900 | 1413710
2911385 | CODO HD 45 4 CAMP C900 | 762812
2911386 | CODO HD 45 6 CAMP C900 | 1263764
2911387 | CODO HD 45 8 CAMP C900 | 2067830
2911388 | CODO HD 90 4 CAMP C900 | 898952
2911389 | CODO HD 90 6 CAMP C900 | 1359399
2911390 | CODO HD 90 8 CAMP C900 | 2201777
2911391 | RED HD 6X4 CAMP C900 | 882862
2911392 | RED HD 8X4 CAMP C900 | 1294179
2911393 | RED HD 8X6 CAMP C900 | 1586634
2911394 | TAPON HD 4 CAMP C900 SALIDA ROSC 2 | 390864
2911395 | TAPON HD 6 CAMP C900 SALIDA ROSC 2 | 799960
2911396 | TAPON HD 8 CAMP C900 SALIDA ROSC 2 | 1150281
2911397 | TAPON HD 4 C900 | 372806
2911398 | TAPON HD 6 C900 | 636108
2911399 | TAPON HD 8 C900 | 1068025
2911400 | TEE HD 4 CAMP C900 | 1042969
2911401 | TEE HD 6 CAMP C900 | 1755442
2911402 | TEE HD 8 CAMP C900 | 2594697
2911403 | TEE RED HD 6X4 CAMP C900 | 1427125
2911404 | TEE RED HD 8X4 CAMP C900 | 2042595
2911405 | TEE RED HD 8X6 CAMP C900 | 2132299
2911406 | UNION HD 4 CAMPXCAMP C900 | 811198
2911407 | UNION HD 6 CAMPXCAMP C900 | 1209573
2911408 | UNION HD 8 CAMPXCAMP C900 | 1602474
2911409 | BASE CAMARA INSP INY 600X160 90 FIJA | 673082
2911410 | BASE CAMARA INSP INY 600X160 RECTA FIJA | 673082
2911411 | BASE CAMARA INSP INY 600X160 TEE FIJA | 706737
2911412 | BASE CAMARA INSP INY 600X160 DOBTEE FIJA | 742072
2911413 | BASE CAMARA INSP INY 600X200 90 FIJA | 738532
2911414 | BASE CAMARA INSP INY 600X200 RECTA FIJA | 738532
2911415 | BASE CAMARA INSP INY 600X200 TEE FIJA | 863540
2911416 | BASE CAMARA INSP INY 600X200 DOBTEE FIJA | 997921
2911417 | BASE CAMARA INSP 600X200MM INICIAL FIJA | 641031
2911418 | BASE CAMARA INSP 600X200MM 30 FIJA | 738532
2911419 | BASE CAMARA INSP 600X200MM 60 FIJA | 738532
2911420 | BASE CAMARA INSP 600X250MM INICIAL FIJA | 705134
2911421 | BASE CAMARA INSP 600X250MM RECTA FIJA | 812385
2911422 | BASE CAMARA INSP 600X250MM 30 FIJA (BLQ) | 812385
2911423 | BASE CAMARA INSP 600X250MM 60 FIJA (BLQ) | 812385
2911424 | BASE CAMARA INSP 600X250MM 90 FIJA | 812385
2911425 | BASE CAMARA INSP 600X250MM TEEFIJA (BLQ) | 949892
2911426 | BASE CAMARA INS600X250MMDOBTEEFIJA (BLQ) | 1097713
2911427 | BASE CAMARA INSP 600X315MM INICIAL FIJA | 775647
2911428 | BASE CAMARA INSP 600X315MM RECTA FIJA | 893623
2911429 | BASE CAMARA INSP 600X315MM 30 FIJA | 893623
2911430 | BASE CAMARA INSP 600X315MM 60 FIJA | 893623
2911431 | BASE CAMARA INSP 600X315MM 90 FIJA | 893623
2911432 | BASE CAMARA INSP 600X315MM TEEFIJA (BLQ) | 1044883
2911433 | BASE CAMAR INS 600X315MMDOBTEEFIJA (BLQ) | 1207484
2911434 | BASE CAMARA INSP 1000X200MM INICIAL FIJA | 1071293
2911435 | BASE CAMARA INSP 1000X200MM RECTA FIJA | 1124858
2911436 | BASE CAMARA INSP 1000X200MM 30FIJA (BLQ) | 1124858
2911437 | BASE CAMARA INSP 1000X200MM 45 FIJA | 1124858
2911438 | BASE CAMARA INSP 1000X200MM 90 FIJA | 1124858
2911439 | BASE CAMARA INSP 1000X200MM TEE FIJA | 1181101
2911440 | BASE CAMAR INS1000X200MMDOBTEEFIJA (BLQ) | 1240155
2911441 | BASE CAMARA INSP 1000X250MM INICIAL FIJA | 1178423
2911442 | BASE CAMARA INSP 1000X250MM RECTA FIJA | 1237343
2911443 | BASE CAMARA INSP 1000X250MM 30FIJA (BLQ) | 1237343
2911444 | BASE CAMARA INSP 1000X250MM 45FIJA (BLQ) | 1237343
2911445 | BASE CAMARA INSP 1000X250MM 90FIJA (BLQ) | 1237343
2911446 | BASE CAMARA INSP 1000X250MM TEE FIJA | 1299211
2911447 | BASE CAMAR INS1000X250MMDOBTEEFIJA (BLQ) | 1364171
2911448 | BASE CAMARINS1000X315MMINICIALFIJA (BLQ) | 1296266
2911449 | BASE CAMARA INSP 1000X315MM RECTA FIJA | 1361079
2911450 | BASE CAMARA INSP 1000X315MM 30FIJA (BLQ) | 1361079
2911451 | BASE CAMARA INSP 1000X315MM 45FIJA (BLQ) | 1361079
2911452 | BASE CAMARA INSP 1000X315MM 90FIJA (BLQ) | 1361079
2911453 | BASE CAMARA INS 1000X315MMTEE FIJA (BLQ) | 1429133
2911454 | BASE CAMAR INS1000X315MMDOBTEEFIJA (BLQ) | 1500589
2911850 | REGIST INCORPORACION 1/2 DZRXPE 16MM | 22370
2911851 | REGIST INCORPORACION 1/2 DZRXPE 20MM | 22370
2911852 | REGIST INCORPORACION 1/2 DZRXPEALPE | 26098
2911853 | REGIST INCORPORACION 3/4M DZRXPE 25MM | 41068
2911854 | REGIST INCORPORACION 3/4M DZRXPF 3/4 PVC | 41068
2911855 | REGIST CORTE ANTIF 1/2INS DZR INTXTELESC | 28277
2911856 | REGIST CORTE ANTIF 1/2INS DZR INT-PE16MM | 19279
2911857 | REGIST CORTE ANTIF 1/2INS DZR INT-PE20MM | 19279
2911858 | REGIST CORTE ANTIF 1/2INS DZR INT-PEALPE | 23563
2911859 | REGIST CORTE ANTIF 1/2INS DZR INT CORTO | 19522
2911860 | REGIST CORTE ANTIF 1/2INS DZR INT LARGO | 22819
2911861 | REGIST CORTE ANTIF 3/4 F DZRXPE 25MM | 32558
2911862 | REGIST CORTE ANTIF 3/4H DZRXPF 3/4 PVC | 32558
2911863 | REGIST CONTROL 1/2INS DZR INTXTELESC NYL | 27582
2911864 | REGIST CONTROL 1/2 INS DZR INT-PE 16MM | 17002
2911865 | REGIST CONTROL 1/2 INS DZR INT-PE 20MM | 17002
2911866 | REGISTCONTROL1/2DZRSALIDA AUXNYLON (BLQ) | 24662
2911867 | REGIST CONTROL 1/2 INS DZR INT CORTO | 15701
2911868 | REGIST CONTROL 1/2 INS DZR INT LARGO | 17186
2911869 | REGIST CONTROL MACHO 3/4DZRXHEMBR 3/4DZR | 37778
2911870 | JGO CONECT 45MM MEDID AGUA 3/4X1/2 NYLON | 8441
2911871 | JGO CONECT 58MM MEDID AGUA 3/4X1/2 NYLON | 8606
2911872 | JGO CONEC 45MM MEDAGUA 1/2-3/4X1/2-7/8NY | 9660
2911873 | CHECK ANTIFRAUDE 1/2 DZR | 19721
2911972 | UNION ALC S5 1100MM(45) NOVAFORT | 8116416
2911973 | UNION ALC S5 1200MM(48) NOVAFORT (BLQ) | 9204814
2912040 | AQUACELL NG UNIDAD BASE | 487975.4013
2912041 | AQUACELL NG TAPA DE FONDO | 166154.1375
2912042 | AQUACELL NG TAPA LATERAL | 133192.7119
2912043 | AQUACELL NG CONECTOR TB (200MM - 315MM) | 214770.3721
2912044 | AQUACELL NG CONEXION INSPECCION 425MM | 2044103.927
2001996 | HIDROSELLO AQUACELL NG 425MM | 0
9999998 | ELEVADOR CAJA 400X1500MM | 0
9999999 | ELEVADOR CAJA 400X2000MM | 0